## Anexa 7.1
MASTER PLAN JUDETUL SATU MARE ACTUALIZARE
Anexa 7.1 PLAN DE INVESTITII PE TERMEN LUNG
JUDETUL: |  | SATU MARE
Costurile de investitii pe etape si UAT
Toate costurile sunt exprimate in preturi constante, in EURO, anul de baza 2022
Nr. Crt. | Articol | Costuri totale (euro) | Etapa 3 PODD 2021-2027 | Etapa 3 Alte fonduri 2021-2027 | Etapa 4 >2028 | SURSE DE FINANTARE
[6 empty] | FC - PODD | Alte surse
1 | Municipiul Satu Mare | 44638240 | 42132100 | 2506140 | 0 | 42132100 | 2506140
1.1 | Alimentare cu apa | 10244800 | 10244800 | 0 | 0 | 10244800 | 0
1.2 | Apa uzata | 34393440 | 31887300 | 2506140 | 0 | 31887300 | 2506140
2 | Municipiul Carei | 17366080 | 17366080 | 0 | 0 | 17366080 | 0
2.1 | Alimentare cu apa | 4782700 | 4782700 | 0 | 0 | 4782700 | 0
2.2 | Apa uzata | 12583380 | 12583380 | 0 | 0 | 12583380 | 0
3 | Oraş Negreşti Oaş | 7844600 | 7844600 | 0 | 0 | 7844600 | 0
3.1 | Alimentare cu apa | 2550000 | 2550000 | 0 | 0 | 2550000 | 0
3.2 | Apa uzata | 5294600 | 5294600 | 0 | 0 | 5294600 | 0
4 | Oraş Tăşnad | 14538300 | 5658800 | 8879500 | 0 | 5658800 | 8879500
4.1 | Alimentare cu apa | 1743100 | 250000 | 1493100 | 0 | 250000 | 1493100
4.2 | Apa uzata | 12795200 | 5408800 | 7386400 | 0 | 5408800 | 7386400
5 | Oraş Ardud | 8182519 | 1169836 | 7012683 | 0 | 1169836 | 7012683
5.1 | Alimentare cu apa | 2859600 | 0 | 2859600 | 0 | 0 | 2859600
5.2 | Apa uzata | 5322919 | 1169836 | 4153083 | 0 | 1169836 | 4153083
6 | Oraş Livada | 2798040 | 2798040 | 0 | 0 | 2798040 | 0
6.1 | Alimentare cu apa | 100000 | 100000 | 0 | 0 | 100000 | 0
6.2 | Apa uzata | 2698040 | 2698040 | 0 | 0 | 2698040 | 0
7 | Acăş | 0 | 0 | 0 | 0 | 0 | 0
7.1 | Alimentare cu apa | 0 | 0 | 0 | 0 | 0 | 0
7.2 | Apa uzata | 0 | 0 | 0 | 0 | 0 | 0
8 | Agriş | 0 | 0 | 0 | 0 | 0 | 0
8.1 | Alimentare cu apa | 0 | 0 | 0 | 0 | 0 | 0
8.2 | Apa uzata | 0 | 0 | 0 | 0 | 0 | 0
9 | Andrid | 6388705 | 0 | 4549800 | 1838905 | 0 | 6388705
9.1 | Alimentare cu apa | 647821.75 | 0 | 186300 | 461521.75 | 0 | 647821.75
9.2 | Apa uzata | 5740883.25 | 0 | 4363500 | 1377383.25 | 0 | 5740883.25
10 | Apa | 35000 | 35000 | 0 | 0 | 35000 | 0
10.1 | Alimentare cu apa | 0 | 0 | 0 | 0 | 0 | 0
10.2 | Apa uzata | 35000 | 35000 | 0 | 0 | 35000 | 0
11 | Bârsău | 2722633.2 | 2722633.2 | 0 | 0 | 2722633.2 | 0
11.1 | Alimentare cu apa | 1131040 | 1131040 | 0 | 0 | 1131040 | 0
11.2 | Apa uzata | 1591593.2 | 1591593.2 | 0 | 0 | 1591593.2 | 0
12 | Batarci | 2014000 | 2014000 | 0 | 0 | 2014000 | 0
12.1 | Alimentare cu apa | 1944000 | 1944000 | 0 | 0 | 1944000 | 0
12.2 | Apa uzata | 70000 | 70000 | 0 | 0 | 70000 | 0
13 | Beltiug | 2565710 | 0 | 2565710 | 0 | 0 | 2565710
13.1 | Alimentare cu apa | 2565710 | 0 | 2565710 | 0 | 0 | 2565710
13.2 | Apa uzata | 0 | 0 | 0 | 0 | 0 | 0
14 | Berveni | 7446205.09 | 0 | 7446205.09 | 0 | 0 | 1437881
14.1 | Alimentare cu apa | 1437881 | 0 | 1437881 | 0 | 0 | 1437881
14.2 | Apa uzata | 6008324.09 | 0 | 6008324.09 | 0 | 0 | 0
15 | Bixad | 0 | 0 | 0 | 0 | 0 | 0
15.1 | Alimentare cu apa | 0 | 0 | 0 | 0 | 0 | 0
15.2 | Apa uzata | 0 | 0 | 0 | 0 | 0 | 0
16 | Bogdand | 0 | 0 | 0 | 0 | 0 | 200000
16.1 | Alimentare cu apa | 0 | 0 | 0 | 0 | 0 | 0
16.2 | Apa uzata | 0 | 0 | 0 | 0 | 0 | 200000
17 | Botiz | 0 | 0 | 0 | 0 | 0 | 0
17.1 | Alimentare cu apa | 0 | 0 | 0 | 0 | 0 | 0
17.2 | Apa uzata | 0 | 0 | 0 | 0 | 0 | 0
18 | Călineşti Oaş | 0 | 0 | 0 | 0 | 0 | 1791241
18.1 | Alimentare cu apa | 0 | 0 | 0 | 0 | 0 | 0
18.2 | Apa uzata | 0 | 0 | 0 | 0 | 0 | 1791241
19 | Cămârzana | 1715200 | 0 | 1715200 | 0 | 0 | 1715200
19.1 | Alimentare cu apa | 600000 | 0 | 600000 | 0 | 0 | 600000
19.2 | Apa uzata | 1115200 | 0 | 1115200 | 0 | 0 | 1115200
20 | Cămin | 0 | 0 | 0 | 0 | 0 | 0
20.1 | Alimentare cu apa | 0 | 0 | 0 | 0 | 0 | 0
20.2 | Apa uzata | 0 | 0 | 0 | 0 | 0 | 0
21 | Căpleni | 0 | 0 | 0 | 0 | 0 | 0
21.1 | Alimentare cu apa | 0 | 0 | 0 | 0 | 0 | 0
21.2 | Apa uzata | 0 | 0 | 0 | 0 | 0 | 0
22 | Căuaş | 0 | 0 | 0 | 0 | 0 | 0
22.1 | Alimentare cu apa | 0 | 0 | 0 | 0 | 0 | 0
22.2 | Apa uzata | 0 | 0 | 0 | 0 | 0 | 0
23 | Cehal | 4176000 | 0 | 4176000 | 0 | 0 | 4176000
23.1 | Alimentare cu apa | 0 | 0 | 0 | 0 | 0 | 0
23.2 | Apa uzata | 4176000 | 0 | 4176000 | 0 | 0 | 4176000
24 | Certeze | 9357087.6 | 9357087.6 | 0 | 0 | 9357087.6 | 0
24.1 | Alimentare cu apa | 1620000 | 1620000 | 0 | 0 | 1620000 | 0
24.2 | Apa uzata | 7737087.6 | 7737087.6 | 0 | 0 | 7737087.6 | 0
25 | Ciumeşti | 0 | 0 | 0 | 0 | 0 | 0
25.1 | Alimentare cu apa | 0 | 0 | 0 | 0 | 0 | 0
25.2 | Apa uzata | 0 | 0 | 0 | 0 | 0 | 0
26 | Craidorolţ | 9533616.21 | 50000 | 9483616.21 | 0 | 50000 | 9483616.21
26.1 | Alimentare cu apa | 50000 | 50000 | 0 | 0 | 50000 | 0
26.2 | Apa uzata | 9483616.21 | 0 | 9483616.21 | 0 | 0 | 9483616.21
27 | Crucişor | 967832 | 967832 | 0 | 0 | 967832 | 0
27.1 | Alimentare cu apa | 967832 | 967832 | 0 | 0 | 967832 | 0
27.2 | Apa uzata | 0 | 0 | 0 | 0 | 0 | 0
28 | Culciu | 0 | 0 | 0 | 0 | 0 | 0
28.1 | Alimentare cu apa | 0 | 0 | 0 | 0 | 0 | 0
28.2 | Apa uzata | 0 | 0 | 0 | 0 | 0 | 0
29 | Doba | 7766000 | 0 | 7766000 | 0 | 0 | 7766000
29.1 | Alimentare cu apa | 312000 | 0 | 312000 | 0 | 0 | 312000
29.2 | Apa uzata | 7454000 | 0 | 7454000 | 0 | 0 | 7454000
30 | Dorolţ | 1791241 | 0 | 1791241 | 0 | 0 | 1791241
30.1 | Alimentare cu apa | 0 | 0 | 0 | 0 | 0 | 0
30.2 | Apa uzata | 1791241 | 0 | 1791241 | 0 | 0 | 1791241
31 | Foieni | 0 | 0 | 0 | 0 | 0 | 0
31.1 | Alimentare cu apa | 0 | 0 | 0 | 0 | 0 | 0
31.2 | Apa uzata | 0 | 0 | 0 | 0 | 0 | 0
32 | Gherţa Mică | 0 | 0 | 0 | 0 | 0 | 0
32.1 | Alimentare cu apa | 0 | 0 | 0 | 0 | 0 | 0
32.2 | Apa uzata | 0 | 0 | 0 | 0 | 0 | 0
33 | Halmeu | 5902155 | 600000 | 5302155 | 0 | 600000 | 5302155
33.1 | Alimentare cu apa | 1848000 | 600000 | 1248000 | 0 | 600000 | 1248000
33.2 | Apa uzata | 4054155 | 0 | 4054155 | 0 | 0 | 4054155
34 | Hodod | 0 | 0 | 0 | 0 | 0 | 0
34.1 | Alimentare cu apa | 0 | 0 | 0 | 0 | 0 | 0
34.2 | Apa uzata | 0 | 0 | 0 | 0 | 0 | 0
35 | Homoroade | 0 | 0 | 0 | 0 | 0 | 0
35.1 | Alimentare cu apa | 0 | 0 | 0 | 0 | 0 | 0
35.2 | Apa uzata | 0 | 0 | 0 | 0 | 0 | 0
36 | Lazuri | 3113470 | 0 | 3113470 | 0 | 0 | 3113470
36.1 | Alimentare cu apa | 0 | 0 | 0 | 0 | 0 | 0
36.2 | Apa uzata | 3113470 | 0 | 3113470 | 0 | 0 | 3113470
37 | Medieşu Aurit | 200000 | 200000 | 0 | 0 | 200000 | 0
37.1 | Alimentare cu apa | 0 | 0 | 0 | 0 | 0 | 0
37.2 | Apa uzata | 200000 | 200000 | 0 | 0 | 200000 | 0
38 | Micula | 0 | 0 | 0 | 0 | 0 | 0
38.1 | Alimentare cu apa | 0 | 0 | 0 | 0 | 0 | 0
38.2 | Apa uzata | 0 | 0 | 0 | 0 | 0 | 0
39 | Moftin | 5443900 | 0 | 5443900 | 0 | 0 | 5443900
39.1 | Alimentare cu apa | 0 | 0 | 0 | 0 | 0 | 0
39.2 | Apa uzata | 5443900 | 0 | 5443900 | 0 | 0 | 5443900
40 | Odoreu | 227755.8 | 227755.8 | 0 | 0 | 227755.8 | 0
40.1 | Alimentare cu apa | 0 | 0 | 0 | 0 | 0 | 0
40.2 | Apa uzata | 227755.8 | 227755.8 | 0 | 0 | 227755.8 | 0
41 | Oraşu Nou | 1570040 | 1570040 | 0 | 0 | 1570040 | 0
41.1 | Alimentare cu apa | 1320040 | 1320040 | 0 | 0 | 1320040 | 0
41.2 | Apa uzata | 250000 | 250000 | 0 | 0 | 250000 | 0
42 | Păuleşti | 9561054 | 8618794 | 942260 | 0 | 8618794 | 942260
42.1 | Alimentare cu apa | 141000 | 0 | 141000 | 0 | 0 | 141000
42.2 | Apa uzata | 9420054 | 8618794 | 801260 | 0 | 8618794 | 801260
43 | Petreşti | 0 | 0 | 0 | 0 | 0 | 0
43.1 | Alimentare cu apa | 0 | 0 | 0 | 0 | 0 | 0
43.2 | Apa uzata | 0 | 0 | 0 | 0 | 0 | 0
44 | Pir | 0 | 0 | 0 | 0 | 0 | 0
44.1 | Alimentare cu apa | 0 | 0 | 0 | 0 | 0 | 0
44.2 | Apa uzata | 0 | 0 | 0 | 0 | 0 | 0
45 | Pişcolt | 0 | 0 | 0 | 0 | 0 | 0
45.1 | Alimentare cu apa | 0 | 0 | 0 | 0 | 0 | 0
45.2 | Apa uzata | 0 | 0 | 0 | 0 | 0 | 0
46 | Porumbeşti | 0 | 0 | 0 | 0 | 0 | 0
46.1 | Alimentare cu apa | 0 | 0 | 0 | 0 | 0 | 0
46.2 | Apa uzata | 0 | 0 | 0 | 0 | 0 | 0
47 | Pomi | 0 | 0 | 0 | 0 | 0 | 0
47.1 | Alimentare cu apa | 0 | 0 | 0 | 0 | 0 | 0
47.2 | Apa uzata | 0 | 0 | 0 | 0 | 0 | 0
48 | Racşa | 1538067.1 | 0 | 1538067.1 | 0 | 0 | 1538067.1
48.1 | Alimentare cu apa | 104760 | 0 | 104760 | 0 | 0 | 104760
48.2 | Apa uzata | 1433307.1 | 0 | 1433307.1 | 0 | 0 | 1433307.1
49 | Săcăşeni | 2750600 | 0 | 2750600 | 0 | 0 | 2750600
49.1 | Alimentare cu apa | 0 | 0 | 0 | 0 | 0 | 0
49.2 | Apa uzata | 2750600 | 0 | 2750600 | 0 | 0 | 2750600
50 | Sanislău | 2722040 | 1186040 | 1536000 | 0 | 1186040 | 1536000
50.1 | Alimentare cu apa | 2722040 | 1186040 | 1536000 | 0 | 1186040 | 1536000
50.2 | Apa uzata | 0 | 0 | 0 | 0 | 0 | 0
51 | Santău | 1860400 | 0 | 1860400 | 0 | 0 | 1860400
51.1 | Alimentare cu apa | 652800 | 0 | 652800 | 0 | 0 | 652800
51.2 | Apa uzata | 1207600 | 0 | 1207600 | 0 | 0 | 1207600
52 | Săuca | 3327600 | 0 | 3327600 | 0 | 0 | 3327600
52.1 | Alimentare cu apa | 1052000 | 0 | 1052000 | 0 | 0 | 1052000
52.2 | Apa uzata | 2275600 | 0 | 2275600 | 0 | 0 | 2275600
53 | Socond | 0 | 0 | 0 | 0 | 0 | 0
53.1 | Alimentare cu apa | 0 | 0 | 0 | 0 | 0 | 0
53.2 | Apa uzata | 0 | 0 | 0 | 0 | 0 | 0
54 | Supur | 0 | 0 | 0 | 0 | 0 | 0
54.1 | Alimentare cu apa | 0 | 0 | 0 | 0 | 0 | 0
54.2 | Apa uzata | 0 | 0 | 0 | 0 | 0 | 0
55 | Tarna Mare | 5290000 | 1384800 | 3905200 | 0 | 1384800 | 3905200
55.1 | Alimentare cu apa | 1140000 | 570000 | 570000 | 0 | 570000 | 570000
55.2 | Apa uzata | 4150000 | 814800 | 3335200 | 0 | 814800 | 3335200
56 | Târşolţ | 0 | 0 | 0 | 0 | 0 | 0
56.1 | Alimentare cu apa | 0 | 0 | 0 | 0 | 0 | 0
56.2 | Apa uzata | 0 | 0 | 0 | 0 | 0 | 0
57 | Terebeşti | 25000 | 25000 | 0 | 0 | 25000 | 0
57.1 | Alimentare cu apa | 25000 | 25000 | 0 | 0 | 25000 | 0
57.2 | Apa uzata | 0 | 0 | 0 | 0 | 0 | 0
58 | Tiream | 0 | 0 | 0 | 0 | 0 | 0
58.1 | Alimentare cu apa | 0 | 0 | 0 | 0 | 0 | 0
58.2 | Apa uzata | 0 | 0 | 0 | 0 | 0 | 0
59 | Turţ | 4499832.6 | 4499832.6 | 0 | 0 | 4499832.6 | 0
59.1 | Alimentare cu apa | 0 | 0 | 0 | 0 | 0 | 0
59.2 | Apa uzata | 4499832.6 | 4499832.6 | 0 | 0 | 4499832.6 | 0
60 | Turulung | 200000 | 0 | 200000 | 0 | 0 | 200000
60.1 | Alimentare cu apa | 0 | 0 | 0 | 0 | 0 | 0
60.2 | Apa uzata | 200000 | 0 | 200000 | 0 | 0 | 200000
61 | Urziceni | 4999400 | 0 | 4999400 | 0 | 0 | 4999400
61.1 | Alimentare cu apa | 0 | 0 | 0 | 0 | 0 | 0
61.2 | Apa uzata | 4999400 | 0 | 4999400 | 0 | 0 | 4999400
62 | Valea Vinului | 140000 | 140000 | 0 | 0 | 140000 | 0
62.1 | Alimentare cu apa | 70000 | 70000 | 0 | 0 | 70000 | 0
62.2 | Apa uzata | 70000 | 70000 | 0 | 0 | 70000 | 0
63 | Vama | 0 | 0 | 0 | 0 | 0 | 0
63.1 | Alimentare cu apa | 0 | 0 | 0 | 0 | 0 | 0
63.2 | Apa uzata | 0 | 0 | 0 | 0 | 0 | 0
64 | Vetiş | 0 | 0 | 0 | 0 | 0 | 0
64.1 | Alimentare cu apa | 0 | 0 | 0 | 0 | 0 | 0
64.2 | Apa uzata | 0 | 0 | 0 | 0 | 0 | 0
65 | Viile Satu Mare | 0 | 0 | 0 | 0 | 0 | 0
65.1 | Alimentare cu apa | 0 | 0 | 0 | 0 | 0 | 0
65.2 | Apa uzata | 0 | 0 | 0 | 0 | 0 | 0
Total Alimentare cu apa |  | 42632124.75 | 27411452 | 14759151 | 461521.75 | 27411452 | 15220672.75
Total apa uzata |  | 162586198.85 | 83156819.2 | 78051996.4 | 1377383.25 | 83156819.2 | 75412296.56
Cheltuieli cu echipamente/dotari |  | 23243000 | 23243000 | 0 | 0 | 23243000 | 0
TOTAL GENERAL |  | 228461323.6 | 133811271.2 | 92811147.4 | 1838905 |  | 90632969.31
|  | 205218323.6 | 110568271.2 | 92811147.4 | 1838905 | 110568271.2 | 90632969.31
ST-1 | Sub-total 1 | 116540032.29 |  |  | 1838905 |  | 28790619
15 | Echipamente | #REF! |  |  | #REF! |  | #REF!
16 | Asistenta tehnica +proiectare (5%) | #REF! |  |  | #REF! |  | #REF!
17 | Supervizarea lucrarilor (5%) | #REF! |  |  | #REF! |  | #REF!
18 | Diverse si neprevazute (10%) | #REF! |  |  | #REF! |  | #REF!
ST-2 | Sub-total 2 | #REF! |  |  | #REF! |  | #REF!
TG | TOTAL | #REF! |  |  | #REF! |  | #REF!

## Anexa 7.2
MASTER PLAN - ACTUALIZARE
Anexa 7.2 PLAN DE INVESTITII PE TERMEN LUNG - ALIMENTARE CU APA SI APA UZATA
JUDETUL: |  |  | SATU MARE
Total costuri de investitii pe categorii de costuri pentru toate UAT-urile
Toate costurile sunt exprimate in preturi constante, in EURO, anul de baza 2020
Nr. Crt. | Descriere | Municipiul Satu Mare |  |  | Municipiul Carei |  |  | Oraş Negreşti Oaş
|  | Etapa 3 PODD 2021-2027 | Etapa 3 Alte fonduri 2021-2027 | Etapa 4 >2028 | Etapa 3 PODD 2021-2027 | Etapa 3 Alte fonduri 2021-2027 | Etapa 4 >2028 | Etapa 3 PODD 2021-2027 | Etapa 3 Alte fonduri 2021-2027 | Etapa 4 >2028
1 | Alimentare cu apa | 10244800 | 0 | 0 | 4782700 | 0 | 0 | 2550000 | 0 | 0
1.1 | Sursa | 0 | 0 | 0 | 250000 | 0 | 0 | 0 | 0 | 0
1.2 | Aductiuni | 0 | 0 | 0 | 0 | 0 | 0 | 0 | 0 | 0
1.3 | Statii de tratare/clorinare | 950000 | 0 | 0 | 367500 | 0 | 0 | 300000 | 0 | 0
1.4 | Statii de pompare apa | 500000 | 0 | 0 | 0 | 0 | 0 | 0 | 0 | 0
1.5 | Rezervoare | 0 | 0 | 0 | 0 | 0 | 0 | 0 | 0 | 0
1.6 | Retea de distributie | 8794800 | 0 | 0 | 4165200 | 0 | 0 | 2250000 | 0 | 0
1.7 | SCADA | 0 | 0 | 0 | 0 | 0 | 0 | 0 | 0 | 0
2 | Apa uzata | 31887300 | 2506140 | 0 | 12583380 | 0 | 0 | 5294600 | 0 | 0
2.1 | Retea canalizare | 29667300 | 2506140 | 0 | 12268380 | 0 | 0 | 5114600 | 0 | 0
2.2 | Statii de pompare apa uzata | 1800000 | 0 | 0 | 0 | 0 | 0 | 0 | 0 | 0
2.3 | Conducte de refulare | 0 | 0 | 0 | 0 | 0 | 0 | 0 | 0 | 0
2.4 | Statii de epurare | 420000 | 0 | 0 | 315000 | 0 | 0 | 180000 | 0 | 0
| Total | 42132100 | 2506140 | 0 | 17366080 | 0 | 0 | 7844600 | 0 | 0
Nr. Crt. | Descriere | Oraş Tăşnad |  |  | Oraş Ardud |  |  | Oraş Livada
|  | Etapa 3 PODD 2021-2027 | Etapa 3 Alte fonduri 2021-2027 | Etapa 4 >2028 | Etapa 3 PODD 2021-2027 | Etapa 3 Alte fonduri 2021-2027 | Etapa 4 >2028 | Etapa 3 PODD 2021-2027 | Etapa 3 Alte fonduri 2021-2027 | Etapa 4 >2028
1 | Alimentare cu apa | 250000 | 1493100 | 0 | 0 | 2859600 | 0 | 100000 | 0 | 0
1.1 | Sursa | 0 | 0 | 0 | 0 | 0 | 0 | 0 | 0 | 0
1.2 | Aductiuni | 0 | 0 | 0 | 0 | 0 | 0 | 0 | 0 | 0
1.3 | Statii de tratare/clorinare | 0 | 0 | 0 | 0 | 0 | 0 | 0 | 0 | 0
1.4 | Statii de pompare apa | 250000 | 0 | 0 | 0 | 0 | 0 | 0 | 0 | 0
1.5 | Rezervoare | 0 | 0 | 0 | 0 | 0 | 0 | 100000 | 0 | 0
1.6 | Retea de distributie | 0 | 1493100 | 0 | 0 | 2859600 | 0 | 0 | 0 | 0
1.7 | SCADA | 0 | 0 | 0 | 0 | 0 | 0 | 0 | 0 | 0
2 | Apa uzata | 5408800 | 7386400 | 0 | 1169836 | 4153083 | 0 | 2698040 | 0 | 0
2.1 | Retea canalizare | 5308800 | 6930000 | 0 | 919836 | 2786700 | 0 | 2693040 | 0 | 0
2.2 | Statii de pompare apa uzata | 0 | 456400 | 0 | 0 | 326000 | 0 | 0 | 0 | 0
2.3 | Conducte de refulare | 0 | 0 | 0 | 0 | 500000 | 0 | 0 | 0 | 0
2.4 | Statii de epurare | 100000 | 0 | 0 | 250000 | 540383 | 0 | 5000 | 0 | 0
| Total | 5658800 | 8879500 | 0 | 1169836 | 7012683 | 0 | 2798040 | 0 | 0
Nr. Crt. | Descriere | Acăş |  |  | Agriş |  |  | Andrid
|  | Etapa 3 PODD 2021-2027 | Etapa 3 Alte fonduri 2021-2027 | Etapa 4 >2028 | Etapa 3 PODD 2021-2027 | Etapa 3 Alte fonduri 2021-2027 | Etapa 4 >2028 | Etapa 3 PODD 2021-2027 | Etapa 3 Alte fonduri 2021-2027 | Etapa 4 >2028
1 | Alimentare cu apa | 0 | 0 | 0 | 0 | 0 | 0 | 0 | 186300 | 461521.75
1.1 | Sursa | 0 | 0 | 0 | 0 | 0 | 0 | 0 | 141300 | 0
1.2 | Aductiuni | 0 | 0 | 0 | 0 | 0 | 0 | 0 | 45000 | 0
1.3 | Statii de tratare/clorinare | 0 | 0 | 0 | 0 | 0 | 0 | 0 | 0 | 263101.75
1.4 | Statii de pompare apa | 0 | 0 | 0 | 0 | 0 | 0 | 0 | 0 | 51500
1.5 | Rezervoare | 0 | 0 | 0 | 0 | 0 | 0 | 0 | 0 | 146920
1.6 | Retea de distributie | 0 | 0 | 0 | 0 | 0 | 0 | 0 | 0 | 0
1.7 | SCADA | 0 | 0 | 0 | 0 | 0 | 0 | 0 | 0 | 0
2 | Apa uzata | 0 | 0 | 0 | 0 | 0 | 0 | 0 | 4363500 | 1377383.25
2.1 | Retea canalizare | 0 | 0 | 0 | 0 | 0 | 0 | 0 | 3454500 | 0
2.2 | Statii de pompare apa uzata | 0 | 0 | 0 | 0 | 0 | 0 | 0 | 326000 | 456400
2.3 | Conducte de refulare | 0 | 0 | 0 | 0 | 0 | 0 | 0 | 583000 | 0
2.4 | Statii de epurare | 0 | 0 | 0 | 0 | 0 | 0 | 0 | 0 | 920983.25
| Total | 0 | 0 | 0 | 0 | 0 | 0 | 0 | 4549800 | 1838905
Nr. Crt. | Descriere | Apa |  |  | Bârsău |  |  | Batarci
|  | Etapa 3 PODD 2021-2027 | Etapa 3 Alte fonduri 2021-2027 | Etapa 4 >2028 | Etapa 3 PODD 2021-2027 | Etapa 3 Alte fonduri 2021-2027 | Etapa 4 >2028 | Etapa 3 PODD 2021-2027 | Etapa 3 Alte fonduri 2021-2027 | Etapa 4 >2028
1 | Alimentare cu apa | 0 | 0 | 0 | 1131040 | 0 | 0 | 1944000 | 0 | 0
1.1 | Sursa | 0 | 0 | 0 | 0 | 0 | 0 | 0 | 0 | 0
1.2 | Aductiuni | 0 | 0 | 0 | 0 | 0 | 0 | 0 | 0 | 0
1.3 | Statii de tratare/clorinare | 0 | 0 | 0 | 1131040 | 0 | 0 | 0 | 0 | 0
1.4 | Statii de pompare apa | 0 | 0 | 0 | 0 | 0 | 0 | 0 | 0 | 0
1.5 | Rezervoare | 0 | 0 | 0 | 0 | 0 | 0 | 0 | 0 | 0
1.6 | Retea de distributie | 0 | 0 | 0 | 0 | 0 | 0 | 1944000 | 0 | 0
1.7 | SCADA | 0 | 0 | 0 | 0 | 0 | 0 | 0 | 0 | 0
2 | Apa uzata | 35000 | 0 | 0 | 1591593.2 | 0 | 0 | 70000 | 0 | 0
2.1 | Retea canalizare | 0 | 0 | 0 | 413100 | 0 | 0 | 0 | 0 | 0
2.2 | Statii de pompare apa uzata | 0 | 0 | 0 | 0 | 0 | 0 | 0 | 0 | 0
2.3 | Conducte de refulare | 0 | 0 | 0 | 0 | 0 | 0 | 0 | 0 | 0
2.4 | Statii de epurare | 35000 | 0 | 0 | 1178493.2 | 0 | 0 | 70000 | 0 | 0
| Total | 35000 | 0 | 0 | 2722633.2 | 0 | 0 | 2014000 | 0 | 0
Nr. Crt. | Descriere | Beltiug |  |  | Berveni |  |  | Bixad
|  | Etapa 3 PODD 2021-2027 | Etapa 3 Alte fonduri 2021-2027 | Etapa 4 >2028 | Etapa 3 PODD 2021-2027 | Etapa 3 Alte fonduri 2021-2027 | Etapa 4 >2028 | Etapa 3 PODD 2021-2027 | Etapa 3 Alte fonduri 2021-2027 | Etapa 4 >2028
1 | Alimentare cu apa | 0 | 2565710 | 0 | 0 | 1437881 | 0 | 0 | 0 | 0
1.1 | Sursa | 0 | 0 | 0 | 0 | 0 | 0 | 0 | 0 | 0
1.2 | Aductiuni | 0 | 686000 | 0 | 0 | 5225 | 0 | 0 | 0 | 0
1.3 | Statii de tratare/clorinare | 0 | 0 | 0 | 0 | 181116 | 0 | 0 | 0 | 0
1.4 | Statii de pompare apa | 0 | 51500 | 0 | 0 | 51500 | 0 | 0 | 0 | 0
1.5 | Rezervoare | 0 | 214210 | 0 | 0 | 137440 | 0 | 0 | 0 | 0
1.6 | Retea de distributie | 0 | 1614000 | 0 | 0 | 1062600 | 0 | 0 | 0 | 0
1.7 | SCADA | 0 | 0 | 0 | 0 | 0 | 0 | 0 | 0 | 0
2 | Apa uzata | 0 | 0 | 0 | 0 | 6008324.09 | 0 | 0 | 0 | 0
2.1 | Retea canalizare |  |  |  | 0 | 3172332.6 | 0 | 0 | 0 | 0
2.2 | Statii de pompare apa uzata |  |  |  | 0 | 717200 | 0 | 0 | 0 | 0
2.3 | Conducte de refulare |  |  |  | 0 | 288420 | 0 | 0 | 0 | 0
2.4 | Statii de epurare |  |  |  | 0 | 1830371.49 | 0 | 0 | 0 | 0
| Total | 0 | 2565710 | 0 | 0 | 7446205.09 | 0 | 0 | 0 | 0
Nr. Crt. | Descriere | Bogdand |  |  | Botiz |  |  | Călineşti Oaş
|  | Etapa 3 PODD 2021-2027 | Etapa 3 Alte fonduri 2021-2027 | Etapa 4 >2028 | Etapa 3 PODD 2021-2027 | Etapa 3 Alte fonduri 2021-2027 | Etapa 4 >2028 | Etapa 3 PODD 2021-2027 | Etapa 3 Alte fonduri 2021-2027 | Etapa 4 >2028
1 | Alimentare cu apa | 0 | 0 | 0 | 0 | 0 | 0 | 0 | 0 | 0
1.1 | Sursa | 0 | 0 | 0 | 0 | 0 | 0 | 0 | 0 | 0
1.2 | Aductiuni | 0 | 0 | 0 | 0 | 0 | 0 | 0 | 0 | 0
1.3 | Statii de tratare/clorinare | 0 | 0 | 0 | 0 | 0 | 0 | 0 | 0 | 0
1.4 | Statii de pompare apa | 0 | 0 | 0 | 0 | 0 | 0 | 0 | 0 | 0
1.5 | Rezervoare | 0 | 0 | 0 | 0 | 0 | 0 | 0 | 0 | 0
1.6 | Retea de distributie | 0 | 0 | 0 | 0 | 0 | 0 | 0 | 0 | 0
1.7 | SCADA | 0 | 0 | 0 | 0 | 0 | 0 | 0 | 0 | 0
2 | Apa uzata | 0 | 0 | 0 | 0 | 0 | 0 | 0 | 0 | 0
2.1 | Retea canalizare |  |  |  | 0 | 0 | 0
2.2 | Statii de pompare apa uzata |  |  |  | 0 | 0 | 0
2.3 | Conducte de refulare |  |  |  | 0 | 0 | 0
2.4 | Statii de epurare |  |  |  | 0 | 0 | 0
| Total | 0 | 0 | 0 | 0 | 0 | 0 | 0 | 0 | 0
Nr. Crt. | Descriere | Cămârzana |  |  | Cămin |  |  | Căpleni
|  | Etapa 3 PODD 2021-2027 | Etapa 3 Alte fonduri 2021-2027 | Etapa 4 >2028 | Etapa 3 PODD 2021-2027 | Etapa 3 Alte fonduri 2021-2027 | Etapa 4 >2028 | Etapa 3 PODD 2021-2027 | Etapa 3 Alte fonduri 2021-2027 | Etapa 4 >2028
1 | Alimentare cu apa | 0 | 600000 | 0 | 0 | 0 | 0 | 0 | 0 | 0
1.1 | Sursa | 0 | 0 | 0 | 0 | 0 | 0 | 0 | 0 | 0
1.2 | Aductiuni | 0 | 0 | 0 | 0 | 0 | 0 | 0 | 0 | 0
1.3 | Statii de tratare/clorinare | 0 | 0 | 0 | 0 | 0 | 0 | 0 | 0 | 0
1.4 | Statii de pompare apa | 0 | 0 | 0 | 0 | 0 | 0 | 0 | 0 | 0
1.5 | Rezervoare | 0 | 0 | 0 | 0 | 0 | 0 | 0 | 0 | 0
1.6 | Retea de distributie | 0 | 600000 | 0 | 0 | 0 | 0 | 0 | 0 | 0
1.7 | SCADA | 0 | 0 | 0 | 0 | 0 | 0 | 0 | 0 | 0
2 | Apa uzata | 0 | 1115200 | 0 | 0 | 0 | 0 | 0 | 0 | 0
2.1 | Retea canalizare | 0 | 1050000 | 0 | 0 | 0 | 0 | 0 | 0 | 0
2.2 | Statii de pompare apa uzata | 0 | 65200 | 0 | 0 | 0 | 0 | 0 | 0 | 0
2.3 | Conducte de refulare | 0 | 0 | 0 | 0 | 0 | 0 | 0 | 0 | 0
2.4 | Statii de epurare | 0 | 0 | 0 | 0 | 0 | 0 | 0 | 0 | 0
| Total | 0 | 1715200 | 0 | 0 | 0 | 0 | 0 | 0 | 0
Nr. Crt. | Descriere | Căuaş |  |  | Cehal |  |  | Certeze
|  | Etapa 3 PODD 2021-2027 | Etapa 3 Alte fonduri 2021-2027 | Etapa 4 >2028 | Etapa 3 PODD 2021-2027 | Etapa 3 Alte fonduri 2021-2027 | Etapa 4 >2028 | Etapa 3 PODD 2021-2027 | Etapa 3 Alte fonduri 2021-2027 | Etapa 4 >2028
1 | Alimentare cu apa | 0 | 0 | 0 | 0 | 0 | 0 | 1620000 | 0 | 0
1.1 | Sursa | 0 | 0 | 0 | 0 | 0 | 0 | 0 | 0 | 0
1.2 | Aductiuni | 0 | 0 | 0 | 0 | 0 | 0 | 0 | 0 | 0
1.3 | Statii de tratare/clorinare | 0 | 0 | 0 | 0 | 0 | 0 | 0 | 0 | 0
1.4 | Statii de pompare apa | 0 | 0 | 0 | 0 | 0 | 0 | 0 | 0 | 0
1.5 | Rezervoare | 0 | 0 | 0 | 0 | 0 | 0 | 0 | 0 | 0
1.6 | Retea de distributie | 0 | 0 | 0 | 0 | 0 | 0 | 1620000 | 0 | 0
1.7 | SCADA | 0 | 0 | 0 | 0 | 0 | 0 | 0 | 0 | 0
2 | Apa uzata | 0 | 0 | 0 | 0 | 4176000 | 0 | 7737087.6 | 0 | 0
2.1 | Retea canalizare | 0 | 0 | 0 | 0 | 3150000 | 0 | 7737087.6 | 0 | 0
2.2 | Statii de pompare apa uzata | 0 | 0 | 0 | 0 | 326000 | 0 | 0 | 0 | 0
2.3 | Conducte de refulare | 0 | 0 | 0 | 0 | 700000 | 0 | 0 | 0 | 0
2.4 | Statii de epurare | 0 | 0 | 0 | 0 | 0 | 0 | 0 | 0 | 0
| Total | 0 | 0 | 0 | 0 | 4176000 | 0 | 9357087.6 | 0 | 0
Nr. Crt. | Descriere | Ciumeşti |  |  | Craidorolţ |  |  | Crucişor
|  | Etapa 3 PODD 2021-2027 | Etapa 3 Alte fonduri 2021-2027 | Etapa 4 >2028 | Etapa 3 PODD 2021-2027 | Etapa 3 Alte fonduri 2021-2027 | Etapa 4 >2028 | Etapa 3 PODD 2021-2027 | Etapa 3 Alte fonduri 2021-2027 | Etapa 4 >2028
1 | Alimentare cu apa | 0 | 0 | 0 | 50000 | 0 | 0 | 967832 | 0 | 0
1.1 | Sursa | 0 | 0 | 0 | 0 | 0 | 0 | 0 | 0 | 0
1.2 | Aductiuni | 0 | 0 | 0 | 0 | 0 | 0 | 0 | 0 | 0
1.3 | Statii de tratare/clorinare | 0 | 0 | 0 | 0 | 0 | 0 | 907832 | 0 | 0
1.4 | Statii de pompare apa | 0 | 0 | 0 | 0 | 0 | 0 | 0 | 0 | 0
1.5 | Rezervoare | 0 | 0 | 0 | 50000 | 0 | 0 | 60000 | 0 | 0
1.6 | Retea de distributie | 0 | 0 | 0 | 0 | 0 | 0 | 0 | 0 | 0
1.7 | SCADA | 0 | 0 | 0 | 0 | 0 | 0 | 0 | 0 | 0
2 | Apa uzata | 0 | 0 | 0 | 0 | 9483616.21 | 0 | 0 | 0 | 0
2.1 | Retea canalizare | 0 | 0 | 0 | 0 | 5964000 | 0 | 0 | 0 | 0
2.2 | Statii de pompare apa uzata | 0 | 0 | 0 | 0 | 717200 | 0 | 0 | 0 | 0
2.3 | Conducte de refulare | 0 | 0 | 0 | 0 | 1500000 | 0 | 0 | 0 | 0
2.4 | Statii de epurare | 0 | 0 | 0 | 0 | 1302416.21 | 0 | 0 | 0 | 0
| Total | 0 | 0 | 0 | 50000 | 9483616.21 | 0 | 967832 | 0 | 0
Nr. Crt. | Descriere | Culciu |  |  | Doba |  |  | Dorolţ
|  | Etapa 3 PODD 2021-2027 | Etapa 3 Alte fonduri 2021-2027 | Etapa 4 >2028 | Etapa 3 PODD 2021-2027 | Etapa 3 Alte fonduri 2021-2027 | Etapa 4 >2028 | Etapa 3 PODD 2021-2027 | Etapa 3 Alte fonduri 2021-2027 | Etapa 4 >2028
1 | Alimentare cu apa | 0 | 0 | 0 | 0 | 312000 | 0 | 0 | 0 | 0
1.1 | Sursa | 0 | 0 | 0 | 0 | 0 | 0 | 0 | 0 | 0
1.2 | Aductiuni | 0 | 0 | 0 | 0 | 0 | 0 | 0 | 0 | 0
1.3 | Statii de tratare/clorinare | 0 | 0 | 0 | 0 | 0 | 0 | 0 | 0 | 0
1.4 | Statii de pompare apa | 0 | 0 | 0 | 0 | 0 | 0 | 0 | 0 | 0
1.5 | Rezervoare | 0 | 0 | 0 | 0 | 0 | 0 | 0 | 0 | 0
1.6 | Retea de distributie | 0 | 0 | 0 | 0 | 312000 | 0 | 0 | 0 | 0
1.7 | SCADA | 0 | 0 | 0 | 0 | 0 | 0 | 0 | 0 | 0
2 | Apa uzata | 0 | 0 | 0 | 0 | 7454000 | 0 | 0 | 1791241 | 0
2.1 | Retea canalizare | 0 | 0 | 0 | 0 | 5502000 | 0 | 0 | 936360 | 0
2.2 | Statii de pompare apa uzata | 0 | 0 | 0 | 0 | 652000 | 0 | 0 | 130400 | 0
2.3 | Conducte de refulare | 0 | 0 | 0 | 0 | 1300000 | 0 | 0 | 200000 | 0
2.4 | Statii de epurare | 0 | 0 | 0 | 0 | 0 | 0 | 0 | 524481 | 0
| Total | 0 | 0 | 0 | 0 | 7766000 | 0 | 0 | 1791241 | 0
Nr. Crt. | Descriere | Foieni |  |  | Gherţa Mică |  |  | Halmeu
|  | Etapa 3 PODD 2021-2027 | Etapa 3 Alte fonduri 2021-2027 | Etapa 4 >2028 | Etapa 3 PODD 2021-2027 | Etapa 3 Alte fonduri 2021-2027 | Etapa 4 >2028 | Etapa 3 PODD 2021-2027 | Etapa 3 Alte fonduri 2021-2027 | Etapa 4 >2028
1 | Alimentare cu apa | 0 | 0 | 0 | 0 | 0 | 0 | 600000 | 1248000 | 0
1.1 | Sursa | 0 | 0 | 0 | 0 | 0 | 0 | 0 | 0 | 0
1.2 | Aductiuni | 0 | 0 | 0 | 0 | 0 | 0 | 0 | 0 | 0
1.3 | Statii de tratare/clorinare | 0 | 0 | 0 | 0 | 0 | 0 | 0 | 0 | 0
1.4 | Statii de pompare apa | 0 | 0 | 0 | 0 | 0 | 0 | 350000 | 0 | 0
1.5 | Rezervoare | 0 | 0 | 0 | 0 | 0 | 0 | 250000 | 0 | 0
1.6 | Retea de distributie | 0 | 0 | 0 | 0 | 0 | 0 | 0 | 1248000 | 0
1.7 | SCADA | 0 | 0 | 0 | 0 | 0 | 0 | 0 | 0 | 0
2 | Apa uzata | 0 | 0 | 0 | 0 | 0 | 0 | 0 | 4054155 | 0
2.1 | Retea canalizare | 0 | 0 | 0 | 0 | 0 | 0 | 0 | 2203200 | 0
2.2 | Statii de pompare apa uzata | 0 | 0 | 0 | 0 | 0 | 0 | 0 | 130400 | 0
2.3 | Conducte de refulare | 0 | 0 | 0 | 0 | 0 | 0 | 0 | 300000 | 0
2.4 | Statii de epurare | 0 | 0 | 0 | 0 | 0 | 0 | 0 | 1420555 | 0
| Total | 0 | 0 | 0 | 0 | 0 | 0 | 600000 | 5302155 | 0
Nr. Crt. | Descriere | Hodod |  |  | Homoroade |  |  | Lazuri
|  | Etapa 3 PODD 2021-2027 | Etapa 3 Alte fonduri 2021-2027 | Etapa 4 >2028 | Etapa 3 PODD 2021-2027 | Etapa 3 Alte fonduri 2021-2027 | Etapa 4 >2028 | Etapa 3 PODD 2021-2027 | Etapa 3 Alte fonduri 2021-2027 | Etapa 4 >2028
1 | Alimentare cu apa | 0 | 0 | 0 | 0 | 0 | 0 | 0 | 0 | 0
1.1 | Sursa | 0 | 0 | 0 | 0 | 0 | 0 | 0 | 0 | 0
1.2 | Aductiuni | 0 | 0 | 0 | 0 | 0 | 0 | 0 | 0 | 0
1.3 | Statii de tratare/clorinare | 0 | 0 | 0 | 0 | 0 | 0 | 0 | 0 | 0
1.4 | Statii de pompare apa | 0 | 0 | 0 | 0 | 0 | 0 | 0 | 0 | 0
1.5 | Rezervoare | 0 | 0 | 0 | 0 | 0 | 0 | 0 | 0 | 0
1.6 | Retea de distributie | 0 | 0 | 0 | 0 | 0 | 0 | 0 | 0 | 0
1.7 | SCADA | 0 | 0 | 0 | 0 | 0 | 0 | 0 | 0 | 0
2 | Apa uzata | 0 | 0 | 0 | 0 | 0 | 0 | 0 | 3113470 | 0
2.1 | Retea canalizare | 0 | 0 | 0 | 0 | 0 | 0 | 0 | 2037960 | 0
2.2 | Statii de pompare apa uzata | 0 | 0 | 0 | 0 | 0 | 0 | 0 | 260800 | 0
2.3 | Conducte de refulare | 0 | 0 | 0 | 0 | 0 | 0 | 0 | 320000 | 0
2.4 | Statii de epurare | 0 | 0 | 0 | 0 | 0 | 0 | 0 | 494710 | 0
| Total | 0 | 0 | 0 | 0 | 0 | 0 | 0 | 3113470 | 0
Nr. Crt. | Descriere | Medieşu Aurit |  |  | Micula |  |  | Moftin
|  | Etapa 3 PODD 2021-2027 | Etapa 3 Alte fonduri 2021-2027 | Etapa 4 >2028 | Etapa 3 PODD 2021-2027 | Etapa 3 Alte fonduri 2021-2027 | Etapa 4 >2028 | Etapa 3 PODD 2021-2027 | Etapa 3 Alte fonduri 2021-2027 | Etapa 4 >2028
1 | Alimentare cu apa | 0 | 0 | 0 | 0 | 0 | 0 | 0 | 0 | 0
1.1 | Sursa | 0 | 0 | 0 | 0 | 0 | 0 | 0 | 0 | 0
1.2 | Aductiuni | 0 | 0 | 0 | 0 | 0 | 0 | 0 | 0 | 0
1.3 | Statii de tratare/clorinare | 0 | 0 | 0 | 0 | 0 | 0 | 0 | 0 | 0
1.4 | Statii de pompare apa | 0 | 0 | 0 | 0 | 0 | 0 | 0 | 0 | 0
1.5 | Rezervoare | 0 | 0 | 0 | 0 | 0 | 0 | 0 | 0 | 0
1.6 | Retea de distributie | 0 | 0 | 0 | 0 | 0 | 0 | 0 | 0 | 0
1.7 | SCADA | 0 | 0 | 0 | 0 | 0 | 0 | 0 | 0 | 0
2 | Apa uzata | 200000 | 0 | 0 | 0 | 0 | 0 | 0 | 5443900 | 0
2.1 | Retea canalizare | 0 | 0 | 0 | 0 | 0 | 0 | 0 | 4147500 | 0
2.2 | Statii de pompare apa uzata | 0 | 0 | 0 | 0 | 0 | 0 | 0 | 456400 | 0
2.3 | Conducte de refulare | 0 | 0 | 0 | 0 | 0 | 0 | 0 | 840000 | 0
2.4 | Statii de epurare | 200000 | 0 | 0 | 0 | 0 | 0 | 0 | 0 | 0
| Total | 200000 | 0 | 0 | 0 | 0 | 0 | 0 | 5443900 | 0
Nr. Crt. | Descriere | Odoreu |  |  | Oraşu Nou |  |  | Păuleşti
|  | Etapa 3 PODD 2021-2027 | Etapa 3 Alte fonduri 2021-2027 | Etapa 4 >2028 | Etapa 3 PODD 2021-2027 | Etapa 3 Alte fonduri 2021-2027 | Etapa 4 >2028 | Etapa 3 PODD 2021-2027 | Etapa 3 Alte fonduri 2021-2027 | Etapa 4 >2028
1 | Alimentare cu apa | 0 | 0 | 0 | 1320040 | 0 | 0 | 0 | 141000 | 0
1.1 | Sursa | 0 | 0 | 0 | 0 | 0 | 0 | 0 | 0 | 0
1.2 | Aductiuni | 0 | 0 | 0 | 0 | 0 | 0 | 0 | 0 | 0
1.3 | Statii de tratare/clorinare | 0 | 0 | 0 | 1320040 | 0 | 0 | 0 | 0 | 0
1.4 | Statii de pompare apa | 0 | 0 | 0 | 0 | 0 | 0 | 0 | 0 | 0
1.5 | Rezervoare | 0 | 0 | 0 | 0 | 0 | 0 | 0 | 0 | 0
1.6 | Retea de distributie | 0 | 0 | 0 | 0 | 0 | 0 | 0 | 141000 | 0
1.7 | SCADA | 0 | 0 | 0 | 0 | 0 | 0 | 0 | 0 | 0
2 | Apa uzata | 227755.8 | 0 | 0 | 250000 | 0 | 0 | 8618794 | 801260 | 0
2.1 | Retea canalizare | 227755.8 | 0 | 0 | 0 | 0 | 0 | 4169594 | 370860 | 0
2.2 | Statii de pompare apa uzata | 0 | 0 | 0 | 0 | 0 | 0 | 1449200 | 130400 | 0
2.3 | Conducte de refulare | 0 | 0 | 0 | 0 | 0 | 0 | 3000000 | 300000 | 0
2.4 | Statii de epurare | 0 | 0 | 0 | 250000 | 0 | 0 | 0 | 0 | 0
| Total | 227755.8 | 0 | 0 | 1570040 | 0 | 0 | 8618794 | 942260 | 0
Nr. Crt. | Descriere | Petreşti |  |  | Pir |  |  | Pişcolt
|  | Etapa 3 PODD 2021-2027 | Etapa 3 Alte fonduri 2021-2027 | Etapa 4 >2028 | Etapa 3 PODD 2021-2027 | Etapa 3 Alte fonduri 2021-2027 | Etapa 4 >2028 | Etapa 3 PODD 2021-2027 | Etapa 3 Alte fonduri 2021-2027 | Etapa 4 >2028
1 | Alimentare cu apa | 0 | 0 | 0 | 0 | 0 | 0 | 0 | 0 | 0
1.1 | Sursa | 0 | 0 | 0 | 0 | 0 | 0 | 0 | 0 | 0
1.2 | Aductiuni | 0 | 0 | 0 | 0 | 0 | 0 | 0 | 0 | 0
1.3 | Statii de tratare/clorinare | 0 | 0 | 0 | 0 | 0 | 0 | 0 | 0 | 0
1.4 | Statii de pompare apa | 0 | 0 | 0 | 0 | 0 | 0 | 0 | 0 | 0
1.5 | Rezervoare | 0 | 0 | 0 | 0 | 0 | 0 | 0 | 0 | 0
1.6 | Retea de distributie | 0 | 0 | 0 | 0 | 0 | 0 | 0 | 0 | 0
1.7 | SCADA | 0 | 0 | 0 | 0 | 0 | 0 | 0 | 0 | 0
2 | Apa uzata | 0 | 0 | 0 | 0 | 0 | 0 | 0 | 0 | 0
2.1 | Retea canalizare | 0 | 0 | 0 | 0 | 0 | 0 | 0 | 0 | 0
2.2 | Statii de pompare apa uzata | 0 | 0 | 0 | 0 | 0 | 0 | 0 | 0 | 0
2.3 | Conducte de refulare | 0 | 0 | 0 | 0 | 0 | 0 | 0 | 0 | 0
2.4 | Statii de epurare | 0 | 0 | 0 | 0 | 0 | 0 | 0 | 0 | 0
| Total | 0 | 0 | 0 | 0 | 0 | 0 | 0 | 0 | 0
Nr. Crt. | Descriere | Porumbeşti |  |  | Pomi |  |  | Racşa
|  | Etapa 3 PODD 2021-2027 | Etapa 3 Alte fonduri 2021-2027 | Etapa 4 >2028 | Etapa 3 PODD 2021-2027 | Etapa 3 Alte fonduri 2021-2027 | Etapa 4 >2028 | Etapa 3 PODD 2021-2027 | Etapa 3 Alte fonduri 2021-2027 | Etapa 4 >2028
1 | Alimentare cu apa | 0 | 0 | 0 | 0 | 0 | 0 | 0 | 104760 | 0
1.1 | Sursa | 0 | 0 | 0 | 0 | 0 | 0 | 0 | 0 | 0
1.2 | Aductiuni | 0 | 0 | 0 | 0 | 0 | 0 | 0 | 0 | 0
1.3 | Statii de tratare/clorinare | 0 | 0 | 0 | 0 | 0 | 0 | 0 | 0 | 0
1.4 | Statii de pompare apa | 0 | 0 | 0 | 0 | 0 | 0 | 0 | 0 | 0
1.5 | Rezervoare | 0 | 0 | 0 | 0 | 0 | 0 | 0 | 0 | 0
1.6 | Retea de distributie | 0 | 0 | 0 | 0 | 0 | 0 | 0 | 104760 | 0
1.7 | SCADA | 0 | 0 | 0 | 0 | 0 | 0 | 0 | 0 | 0
2 | Apa uzata | 0 | 0 | 0 | 0 | 0 | 0 | 0 | 1433307.1 | 0
2.1 | Retea canalizare | 0 | 0 | 0 | 0 | 0 | 0 | 0 | 803250 | 0
2.2 | Statii de pompare apa uzata | 0 | 0 | 0 | 0 | 0 | 0 | 0 | 130400 | 0
2.3 | Conducte de refulare | 0 | 0 | 0 | 0 | 0 | 0 | 0 | 0 | 0
2.4 | Statii de epurare | 0 | 0 | 0 | 0 | 0 | 0 | 0 | 499657.1 | 0
| Total | 0 | 0 | 0 | 0 | 0 | 0 | 0 | 1538067.1 | 0
Nr. Crt. | Descriere | Săcăşeni |  |  | Sanislău |  |  | Santău
|  | Etapa 3 PODD 2021-2027 | Etapa 3 Alte fonduri 2021-2027 | Etapa 4 >2028 | Etapa 3 PODD 2021-2027 | Etapa 3 Alte fonduri 2021-2027 | Etapa 4 >2028 | Etapa 3 PODD 2021-2027 | Etapa 3 Alte fonduri 2021-2027 | Etapa 4 >2028
1 | Alimentare cu apa | 0 | 0 | 0 | 1186040 | 1536000 | 0 | 0 | 652800 | 0
1.1 | Sursa | 0 | 0 | 0 | 0 | 0 | 0 | 0 | 0 | 0
1.2 | Aductiuni | 0 | 0 | 0 | 0 | 0 | 0 | 0 | 0 | 0
1.3 | Statii de tratare/clorinare | 0 | 0 | 0 | 1186040 | 0 | 0 | 0 | 0 | 0
1.4 | Statii de pompare apa | 0 | 0 | 0 | 0 | 0 | 0 | 0 | 0 | 0
1.5 | Rezervoare | 0 | 0 | 0 | 0 | 0 | 0 | 0 | 0 | 0
1.6 | Retea de distributie | 0 | 0 | 0 | 0 | 1536000 | 0 | 0 | 652800 | 0
1.7 | SCADA | 0 | 0 | 0 | 0 | 0 | 0 | 0 | 0 | 0
2 | Apa uzata | 0 | 2750600 | 0 | 0 | 0 | 0 | 0 | 1207600 | 0
2.1 | Retea canalizare | 0 | 2205000 | 0 | 0 | 0 | 0 | 0 | 1142400 | 0
2.2 | Statii de pompare apa uzata | 0 | 195600 | 0 | 0 | 0 | 0 | 0 | 65200 | 0
2.3 | Conducte de refulare | 0 | 300000 | 0 | 0 | 0 | 0 | 0 | 0 | 0
2.4 | Statii de epurare | 0 | 50000 | 0 | 0 | 0 | 0 | 0 | 0 | 0
| Total | 0 | 2750600 | 0 | 1186040 | 1536000 | 0 | 0 | 1860400 | 0
Nr. Crt. | Descriere | Săuca |  |  | Socond |  |  | Supur
|  | Etapa 3 PODD 2021-2027 | Etapa 3 Alte fonduri 2021-2027 | Etapa 4 >2028 | Etapa 3 PODD 2021-2027 | Etapa 3 Alte fonduri 2021-2027 | Etapa 4 >2028 | Etapa 3 PODD 2021-2027 | Etapa 3 Alte fonduri 2021-2027 | Etapa 4 >2028
1 | Alimentare cu apa | 0 | 1052000 | 0 | 0 | 0 | 0 | 0 | 0 | 0
1.1 | Sursa | 0 | 0 | 0 | 0 | 0 | 0 | 0 | 0 | 0
1.2 | Aductiuni | 0 | 392000 | 0 | 0 | 0 | 0 | 0 | 0 | 0
1.3 | Statii de tratare/clorinare | 0 | 0 | 0 | 0 | 0 | 0 | 0 | 0 | 0
1.4 | Statii de pompare apa | 0 | 0 | 0 | 0 | 0 | 0 | 0 | 0 | 0
1.5 | Rezervoare | 0 | 0 | 0 | 0 | 0 | 0 | 0 | 0 | 0
1.6 | Retea de distributie | 0 | 660000 | 0 | 0 | 0 | 0 | 0 | 0 | 0
1.7 | SCADA | 0 | 0 | 0 | 0 | 0 | 0 | 0 | 0 | 0
2 | Apa uzata | 0 | 2275600 | 0 | 0 | 0 | 0 | 0 | 0 | 0
2.1 | Retea canalizare | 0 | 1680000 | 0 | 0 | 0 | 0 | 0 | 0 | 0
2.2 | Statii de pompare apa uzata | 0 | 195600 | 0 | 0 | 0 | 0 | 0 | 0 | 0
2.3 | Conducte de refulare | 0 | 400000 | 0 | 0 | 0 | 0 | 0 | 0 | 0
2.4 | Statii de epurare | 0 | 0 | 0 | 0 | 0 | 0 | 0 | 0 | 0
| Total | 0 | 3327600 | 0 | 0 | 0 | 0 | 0 | 0 | 0
Nr. Crt. | Descriere | Tarna Mare |  |  | Târşolţ |  |  | Terebeşti
|  | Etapa 3 PODD 2021-2027 | Etapa 3 Alte fonduri 2021-2027 | Etapa 4 >2028 | Etapa 3 PODD 2021-2027 | Etapa 3 Alte fonduri 2021-2027 | Etapa 4 >2028 | Etapa 3 PODD 2021-2027 | Etapa 3 Alte fonduri 2021-2027 | Etapa 4 >2028
1 | Alimentare cu apa | 570000 | 570000 | 0 | 0 | 0 | 0 | 25000 | 0 | 0
1.1 | Sursa | 500000 | 0 | 0 | 0 | 0 | 0 | 0 | 0 | 0
1.2 | Aductiuni | 0 | 0 | 0 | 0 | 0 | 0 | 0 | 0 | 0
1.3 | Statii de tratare/clorinare | 0 | 0 | 0 | 0 | 0 | 0 | 0 | 0 | 0
1.4 | Statii de pompare apa | 0 | 0 | 0 | 0 | 0 | 0 | 0 | 0 | 0
1.5 | Rezervoare | 70000 | 0 | 0 | 0 | 0 | 0 | 25000 | 0 | 0
1.6 | Retea de distributie | 0 | 570000 | 0 | 0 | 0 | 0 | 0 | 0 | 0
1.7 | SCADA | 0 | 0 | 0 | 0 | 0 | 0 | 0 | 0 | 0
2 | Apa uzata | 814800 | 3335200 | 0 | 0 | 0 | 0 | 0 | 0 | 0
2.1 | Retea canalizare | 764800 | 2520000 | 0 | 0 | 0 | 0 | 0 | 0 | 0
2.2 | Statii de pompare apa uzata | 0 | 65200 | 0 | 0 | 0 | 0 | 0 | 0 | 0
2.3 | Conducte de refulare | 0 | 750000 | 0 | 0 | 0 | 0 | 0 | 0 | 0
2.4 | Statii de epurare | 50000 | 0 | 0 | 0 | 0 | 0 | 0 | 0 | 0
| Total | 1384800 | 3905200 | 0 | 0 | 0 | 0 | 25000 | 0 | 0
Nr. Crt. | Descriere | Tiream |  |  | Turţ |  |  | Turulung
|  | Etapa 3 PODD 2021-2027 | Etapa 3 Alte fonduri 2021-2027 | Etapa 4 >2028 | Etapa 3 PODD 2021-2027 | Etapa 3 Alte fonduri 2021-2027 | Etapa 4 >2028 | Etapa 3 PODD 2021-2027 | Etapa 3 Alte fonduri 2021-2027 | Etapa 4 >2028
1 | Alimentare cu apa | 0 | 0 | 0 | 0 | 0 | 0 | 0 | 0 | 0
1.1 | Sursa | 0 | 0 | 0 | 0 | 0 | 0 | 0 | 0 | 0
1.2 | Aductiuni | 0 | 0 | 0 | 0 | 0 | 0 | 0 | 0 | 0
1.3 | Statii de tratare/clorinare | 0 | 0 | 0 | 0 | 0 | 0 | 0 | 0 | 0
1.4 | Statii de pompare apa | 0 | 0 | 0 | 0 | 0 | 0 | 0 | 0 | 0
1.5 | Rezervoare | 0 | 0 | 0 | 0 | 0 | 0 | 0 | 0 | 0
1.6 | Retea de distributie | 0 | 0 | 0 | 0 | 0 | 0 | 0 | 0 | 0
1.7 | SCADA | 0 | 0 | 0 | 0 | 0 | 0 | 0 | 0 | 0
2 | Apa uzata | 0 | 0 | 0 | 4499832.6 | 0 | 0 | 0 | 200000 | 0
2.1 | Retea canalizare | 0 | 0 | 0 | 1147200 | 0 | 0 | 0 | 0 | 0
2.2 | Statii de pompare apa uzata | 0 | 0 | 0 | 0 | 0 | 0 | 0 | 0 | 0
2.3 | Conducte de refulare | 0 | 0 | 0 | 763800 | 0 | 0 | 0 | 0 | 0
2.4 | Statii de epurare | 0 | 0 | 0 | 2588832.6 | 0 | 0 | 0 | 200000 | 0
| Total | 0 | 0 | 0 | 4499832.6 | 0 | 0 | 0 | 200000 | 0
Nr. Crt. | Descriere | Urziceni |  |  | Valea Vinului |  |  | Vama
|  | Etapa 3 PODD 2021-2027 | Etapa 3 Alte fonduri 2021-2027 | Etapa 4 >2028 | Etapa 3 PODD 2021-2027 | Etapa 3 Alte fonduri 2021-2027 | Etapa 4 >2028 | Etapa 3 PODD 2021-2027 | Etapa 3 Alte fonduri 2021-2027 | Etapa 4 >2028
1 | Alimentare cu apa | 0 | 0 | 0 | 70000 | 0 | 0 | 0 | 0 | 0
1.1 | Sursa | 0 | 0 | 0 | 0 | 0 | 0 | 0 | 0 | 0
1.2 | Aductiuni | 0 | 0 | 0 | 0 | 0 | 0 | 0 | 0 | 0
1.3 | Statii de tratare/clorinare | 0 | 0 | 0 | 0 | 0 | 0 | 0 | 0 | 0
1.4 | Statii de pompare apa | 0 | 0 | 0 | 0 | 0 | 0 | 0 | 0 | 0
1.5 | Rezervoare | 0 | 0 | 0 | 70000 | 0 | 0 | 0 | 0 | 0
1.6 | Retea de distributie | 0 | 0 | 0 | 0 | 0 | 0 | 0 | 0 | 0
1.7 | SCADA | 0 | 0 | 0 | 0 | 0 | 0 | 0 | 0 | 0
2 | Apa uzata | 0 | 4999400 | 0 | 70000 | 0 | 0 | 0 | 0 | 0
2.1 | Retea canalizare | 0 | 3843000 | 0 | 0 | 0 | 0 | 0 | 0 | 0
2.2 | Statii de pompare apa uzata | 0 | 456400 | 0 | 0 | 0 | 0 | 0 | 0 | 0
2.3 | Conducte de refulare | 0 | 700000 | 0 | 0 | 0 | 0 | 0 | 0 | 0
2.4 | Statii de epurare | 0 | 0 | 0 | 70000 | 0 | 0 | 0 | 0 | 0
| Total | 0 | 4999400 | 0 | 140000 | 0 | 0 | 0 | 0 | 0
Nr. Crt. | Descriere | Vetiş |  |  | Viile Satu Mare
|  | Etapa 3 PODD 2021-2027 | Etapa 3 Alte fonduri 2021-2027 | Etapa 4 >2028 | Etapa 3 PODD 2021-2027 | Etapa 3 Alte fonduri 2021-2027 | Etapa 4 >2028 | Etapa 3 PODD 2021-2027 | Etapa 3 Alte fonduri 2021-2027 | Etapa 4 >2028
1 | Alimentare cu apa | 0 | 0 | 0 | 0 | 0 | 0 | 0 | 0 | 0
1.1 | Sursa | 0 | 0 | 0 | 0 | 0 | 0
1.2 | Aductiuni | 0 | 0 | 0 | 0 | 0 | 0
1.3 | Statii de tratare/clorinare | 0 | 0 | 0 | 0 | 0 | 0
1.4 | Statii de pompare apa | 0 | 0 | 0 | 0 | 0 | 0
1.5 | Rezervoare | 0 | 0 | 0 | 0 | 0 | 0
1.6 | Retea de distributie | 0 | 0 | 0 | 0 | 0 | 0
1.7 | SCADA | 0 | 0 | 0 | 0 | 0 | 0
2 | Apa uzata | 0 | 0 | 0 | 0 | 0 | 0 | 0 | 0 | 0
2.1 | Retea canalizare | 0 | 0 | 0 | 0 | 0 | 0
2.2 | Statii de pompare apa uzata | 0 | 0 | 0 | 0 | 0 | 0
2.3 | Conducte de refulare | 0 | 0 | 0 | 0 | 0 | 0
2.4 | Statii de epurare | 0 | 0 | 0 | 0 | 0 | 0
| Total | 0 | 0 | 0 | 0 | 0 | 0 | 0 | 0 | 0
Nr. Crt. | Descriere | TOTAL
|  | Etapa 3 PODD 2021-2027 | Etapa 3 Alte fonduri 2021-2027 | Etapa 4 >2028
1 | Alimentare cu apa | 45609452 | 14759151 | 461521.75
1.1 | Sursa | 750000 | 141300 | 0
1.2 | Aductiuni | 0 | 1128225 | 0
1.3 | Statii de tratare/clorinare | 6162452 | 181116 | 263101.75
1.4 | Statii de pompare apa | 1100000 | 103000 | 51500
1.5 | Rezervoare | 625000 | 351650 | 146920
1.6 | Retea de distributie | 18774000 | 12853860 | 0
1.7 | SCADA | 0 | 0 | 0
1.8 | Dotari apa | 18198000 | 0 | 0
2 | Apa uzata | 88201819.2 | 78051996.4 | 1377383.25
2.1 | Retea canalizare | 70431493.4 | 56405202.6 | 0
2.2 | Statii de pompare apa uzata | 3249200 | 5802800 | 456400
2.3 | Conducte de refulare | 3763800 | 8981420 | 0
2.4 | Statii de epurare | 5712325.8 | 6862573.8 | 920983.25
2.5 | Dotari canal | 5045000 | 0 | 0
| Total | 133811271.2 | 92811147.4 | 1838905

## Anexa 7.3 APA
MASTER PLAN JUDETUL SATU MARE - ACTUALIZARE
Anexa 7.3 Planul de investitii pe termen lung - Costuri de investitii pe etape si categorii de costuri
JUDETUL: |  | SATU MARE
UAT: |  | ZAA Satu Mare, UAT Satu Mare (Satu Mare, Sătmarel) | [9 empty] | 1
Anexa 7.3.1.1 Planul de investitii pe termen lung - Alimentare cu apa
Costurile de investitii pe etape si categorii de costuri
Nr.crt. | Articol | Descriere | U.M. | Cantitate | Cost unitar (euro) | Costuri totale (euro) | Etapa 3 PODD 2021-2027 | Etapa 3 Alte fonduri 2021-2027 | Etapa 4 >2028 | Surse de finantare
[8 empty] | Alte fonduri 2021-2027 | 2028-2050 | FC - PODD | Alte surse
1 | Alimentare cu apa
1.1 | Sursa de apă | Sursa noua/extindere | buc. | [6 empty] | 0 | 0
|  | Reabilitare sursa existenta | buc. | [6 empty] | 0 | 0
1.2 | Aductiune | Extindere conducta aductiune | m | [6 empty] | 0 | 0
|  | Reabilitare conducta aductiune | m | [6 empty] | 0 | 0
1.3 | Staţie de tratare | Statie tratare noua/extindere Uzina Martinesti (inclusiv FACILITATI DE PRODUCTIE DE ENERGIE ELECTRICA VERDE ȘI EFICIENTIZARE ENERGETICA) | buc. | 1 |  | 950000 | 950000 |  |  | 950000 | 0
|  | Reabilitare statie tratare | buc. | [6 empty] | 0 | 0
1.4 | Staţie de pompare | Staţie de pompare noua (inclusiv eficientizare energetica) | buc. | 2 |  | 500000 | 500000 |  |  | 500000 | 0
|  | Reabilitare staţie pompare | buc. | [6 empty] | 0 | 0
1.5 | Inmagazinare apa | Rezervor nou | buc. | [6 empty] | 0 | 0
|  | Reabilitare rezervor | buc. | [6 empty] | 0 | 0
1.6 | Reţea distribuţie | Extindere retea distributie Satu Mare si Satmarel | m | 9800 | 126 | 1234800 | 1234800 |  |  | 1234800 | 0
|  | Reabilitare retea distributie | m | 50400 | 150 | 7560000 | 7560000 |  |  | 7560000 | 0
1.7 | SCADA | Infiintare dispecerat central/obiecte SCADA | global | [6 empty] | 0 | 0
|  | Reabilitare obiecte SCADA | global | [6 empty] | 0 | 0
|  | TOTAL apa |  |  |  | 10244800 | 10244800 | 0 | 0 | 10244800 | 0
JUDETUL: |  | SATU MARE
UAT: |  | ZAA Satu Mare, UAT Ardud ( Ardud, Mădăraş, Ardud-Vii, Baba-Novac, Gerăușa, Sărătura) | [9 empty] | 2
Anexa 7.3.1.2 Planul de investitii pe termen lung - Alimentare cu apa
Costurile de investitii pe etape si categorii de costuri
Nr.crt. | Articol | Descriere | U.M. | Cantitate | Cost unitar (euro) | Costuri totale (euro) | Etapa 3 PODD 2021-2027 | Etapa 3 Alte fonduri 2021-2027 | Etapa 4 >2028 | Surse de finantare
[8 empty] | Alte fonduri 2021-2027 | 2028-2050 | FC - PODD | Alte surse
1 | Alimentare cu apa
1.1 | Sursa de apă | Sursa noua/extindere | buc. | [6 empty] | 0 | 0
|  | Reabilitare sursa existenta | buc. | [6 empty] | 0 | 0
1.2 | Aductiune | Extindere conducta aductiune | m | [6 empty] | 0 | 0
|  | Reabilitare conducta aductiune | m | [6 empty] | 0 | 0
1.3 | Staţie de tratare | Statie tratare noua/extindere | buc. | [6 empty] | 0 | 0
|  | Reabilitare statie tratare | buc. | [6 empty] | 0 | 0
1.4 | Staţie de pompare | Staţie de pompare noua | buc. | [6 empty] | 0 | 0
|  | Reabilitare staţie pompare | buc. | [6 empty] | 0 | 0
1.5 | Inmagazinare apa | Rezervor nou | buc. | [6 empty] | 0 | 0
|  | Reabilitare rezervor | buc. | [6 empty] | 0 | 0
1.6 | Reţea distribuţie | Extindere retea distributie | m | 23830 | 120 | 2859600 |  | 2859600 |  | 0 | 2859600
|  | Reabilitare retea distributie | m | [6 empty] | 0 | 0
1.7 | SCADA | Infiintare dispecerat central/obiecte SCADA | global | [6 empty] | 0 | 0
|  | Reabilitare obiecte SCADA | global | [6 empty] | 0 | 0
| Total Alimentare cu apa |  |  |  |  | 2859600 | 0 | 2859600 | 0 | 0 | 2859600
JUDETUL: |  | SATU MARE
UAT: |  | ZAA Satu Mare, UAT Terebești (Terebești, Gelu, Pișcari ) | [9 empty] | 3
Anexa 7.3.1.3 Planul de investitii pe termen lung - Alimentare cu apa
Costurile de investitii pe etape si categorii de costuri
Nr.crt. | Articol | Descriere | U.M. | Cantitate | Cost unitar (euro) | Costuri totale (euro) | Etapa 3 PODD 2021-2027 | Etapa 3 Alte fonduri 2021-2027 | Etapa 4 >2028 | Surse de finantare
[8 empty] | Alte fonduri 2021-2027 | 2028-2050 | FC - PODD | Alte surse
1 | Alimentare cu apa
1.1 | Sursa de apă | Sursa noua/extindere | buc. | [6 empty] | 0 | 0
|  | Reabilitare sursa existenta | buc. | [6 empty] | 0 | 0
1.2 | Aductiune | Extindere conducta aductiune | m | [6 empty] | 0 | 0
|  | Reabilitare conducta aductiune | m | [6 empty] | 0 | 0
1.3 | Staţie de tratare | Statie tratare noua/extindere | buc. | [6 empty] | 0 | 0
|  | Reabilitare statie tratare | buc. | [6 empty] | 0 | 0
1.4 | Staţie de pompare | Staţie de pompare noua | buc. | [6 empty] | 0 | 0
|  | Reabilitare staţie pompare | buc. | [6 empty] | 0 | 0
1.5 | Inmagazinare apa | Rezervor nou | buc. | [6 empty] | 0 | 0
|  | Reabilitare rezervor Gosp.apă Gelu (inclusiv FACILITATI DE PRODUCTIE DE ENERGIE ELECTRICA VERDE ȘI EFICIENTIZARE ENERGETICA) | buc. | 1 |  | 25000 | 25000 |  |  | 25000 | 0
1.6 | Reţea distribuţie | Extindere retea distributie | m | [6 empty] | 0 | 0
|  | Reabilitare retea distributie | m | [6 empty] | 0 | 0
1.7 | SCADA | Infiintare dispecerat central/obiecte SCADA | global | [6 empty] | 0 | 0
|  | Reabilitare obiecte SCADA | global | [6 empty] | 0 | 0
| Total Alimentare cu apa |  |  |  |  | 25000 | 25000 | 0 | 0 | 25000 | 0
JUDETUL: |  | SATU MARE
UAT: |  | ZAA Satu Mare, UAT Botiz (Botiz ) | [9 empty] | 4
Anexa 7.3.1.4 Planul de investitii pe termen lung - Alimentare cu apa
Costurile de investitii pe etape si categorii de costuri
Nr.crt. | Articol | Descriere | U.M. | Cantitate | Cost unitar (euro) | Costuri totale (euro) | Etapa 3 PODD 2021-2027 | Etapa 3 Alte fonduri 2021-2027 | Etapa 4 >2028 | Surse de finantare
[8 empty] | Alte fonduri 2021-2027 | 2028-2050 | FC - PODD | Alte surse
1 | Alimentare cu apa
1.1 | Sursa de apă | Sursa noua/extindere | buc. | [6 empty] | 0 | 0
|  | Reabilitare sursa existenta | buc. | [6 empty] | 0 | 0
1.2 | Aductiune | Extindere conducta aductiune | m | [6 empty] | 0 | 0
|  | Reabilitare conducta aductiune | m | [6 empty] | 0 | 0
1.3 | Staţie de tratare | Statie tratare noua/extindere | buc. | [6 empty] | 0 | 0
|  | Reabilitare statie tratare | buc. | [6 empty] | 0 | 0
1.4 | Staţie de pompare | Staţie de pompare noua | buc. | [6 empty] | 0 | 0
|  | Reabilitare staţie pompare | buc. | [6 empty] | 0 | 0
1.5 | Inmagazinare apa | Rezervor nou | buc. | [6 empty] | 0 | 0
|  | Reabilitare rezervor | buc. | [6 empty] | 0 | 0
1.6 | Reţea distribuţie | Extindere retea distributie | m | [6 empty] | 0 | 0
|  | Reabilitare retea distributie | m | [6 empty] | 0 | 0
1.7 | SCADA | Infiintare dispecerat central/obiecte SCADA | global | [6 empty] | 0 | 0
|  | Reabilitare obiecte SCADA | global | [6 empty] | 0 | 0
| Total Alimentare cu apa |  |  |  |  | 0 | 0 | 0 | 0 | 0 | 0
JUDETUL: |  | SATU MARE
UAT: |  | ZAA Satu Mare, UAT Lazuri ( Lazuri, Bercu, Nisipeni, Noroieni, Peleș, Pelișor) | [9 empty] | 5
Anexa 7.3.1.5 Planul de investitii pe termen lung - Alimentare cu apa
Costurile de investitii pe etape si categorii de costuri
Nr.crt. | Articol | Descriere | U.M. | Cantitate | Cost unitar (euro) | Costuri totale (euro) | Etapa 3 PODD 2021-2027 | Etapa 3 Alte fonduri 2021-2027 | Etapa 4 >2028 | Surse de finantare
[8 empty] | Alte fonduri 2021-2027 | 2028-2050 | FC - PODD | Alte surse
1 | Alimentare cu apa
1.1 | Sursa de apă | Sursa noua/extindere | buc. | [6 empty] | 0 | 0
|  | Reabilitare sursa existenta | buc. | [6 empty] | 0 | 0
1.2 | Aductiune | Extindere conducta aductiune | m | [6 empty] | 0 | 0
|  | Reabilitare conducta aductiune | m | [6 empty] | 0 | 0
1.3 | Staţie de tratare | Statie tratare noua/extindere | buc. | [6 empty] | 0 | 0
|  | Reabilitare statie tratare | buc. | [6 empty] | 0 | 0
1.4 | Staţie de pompare | Staţie de pompare noua | buc. | [6 empty] | 0 | 0
|  | Reabilitare staţie pompare | buc. | [6 empty] | 0 | 0
1.5 | Inmagazinare apa | Rezervor nou | buc. | [6 empty] | 0 | 0
|  | Reabilitare rezervor | buc. | [6 empty] | 0 | 0
1.6 | Reţea distribuţie | Extindere retea distributie | m | [6 empty] | 0 | 0
|  | Reabilitare retea distributie | m | [6 empty] | 0 | 0
1.7 | SCADA | Infiintare dispecerat central/obiecte SCADA | global | [6 empty] | 0 | 0
|  | Reabilitare obiecte SCADA | global | [6 empty] | 0 | 0
| Total Alimentare cu apa |  |  |  |  | 0 | 0 | 0 | 0 | 0 | 0
JUDETUL: |  | SATU MARE
UAT: |  | ZAA Satu Mare, UAT Micula ( Micula, Micula Noua, Bercu Nou) | [9 empty] | 6
Anexa 7.3.1.6 Planul de investitii pe termen lung - Alimentare cu apa
Costurile de investitii pe etape si categorii de costuri
Nr.crt. | Articol | Descriere | U.M. | Cantitate | Cost unitar (euro) | Costuri totale (euro) | Etapa 3 PODD 2021-2027 | Etapa 3 Alte fonduri 2021-2027 | Etapa 4 >2028 | Surse de finantare
[8 empty] | Alte fonduri 2021-2027 | 2028-2050 | FC - PODD | Alte surse
1 | Alimentare cu apa
1.1 | Sursa de apă | Sursa noua/extindere | buc. | [6 empty] | 0 | 0
|  | Reabilitare sursa existenta | buc. | [6 empty] | 0 | 0
1.2 | Aductiune | Extindere conducta aductiune | m | [6 empty] | 0 | 0
|  | Reabilitare conducta aductiune | m | [6 empty] | 0 | 0
1.3 | Staţie de tratare | Statie tratare noua/extindere | buc. | [6 empty] | 0 | 0
|  | Reabilitare statie tratare | buc. | [6 empty] | 0 | 0
1.4 | Staţie de pompare | Staţie de pompare noua | buc. | [6 empty] | 0 | 0
|  | Reabilitare staţie pompare | buc. | [6 empty] | 0 | 0
1.5 | Inmagazinare apa | Rezervor nou | buc. | [6 empty] | 0 | 0
|  | Reabilitare rezervor | buc. | [6 empty] | 0 | 0
1.6 | Reţea distribuţie | Extindere retea distributie | m | [6 empty] | 0 | 0
|  | Reabilitare retea distributie | m | [6 empty] | 0 | 0
1.7 | SCADA | Infiintare dispecerat central/obiecte SCADA | global | [6 empty] | 0 | 0
|  | Reabilitare obiecte SCADA | global | [6 empty] | 0 | 0
| Total Alimentare cu apa |  |  |  |  | 0 | 0 | 0 | 0 | 0 | 0
JUDETUL: |  | SATU MARE
UAT: |  | ZAA Satu Mare, UAT Dorolt ( Dorolt, Petea, Atea, Dara) | [9 empty] | 7
Anexa 7.3.1.7 Planul de investitii pe termen lung - Alimentare cu apa
Costurile de investitii pe etape si categorii de costuri
Nr.crt. | Articol | Descriere | U.M. | Cantitate | Cost unitar (euro) | Costuri totale (euro) | Etapa 3 PODD 2021-2027 | Etapa 3 Alte fonduri 2021-2027 | Etapa 4 >2028 | Surse de finantare
[8 empty] | Alte fonduri 2021-2027 | 2028-2050 | FC - PODD | Alte surse
1 | Alimentare cu apa
1.1 | Sursa de apă | Sursa noua/extindere | buc. | [6 empty] | 0 | 0
|  | Reabilitare sursa existenta | buc. | [6 empty] | 0 | 0
1.2 | Aductiune | Extindere conducta aductiune | m | [6 empty] | 0 | 0
|  | Reabilitare conducta aductiune | m | [6 empty] | 0 | 0
1.3 | Staţie de tratare | Statie tratare noua/extindere | buc. | [6 empty] | 0 | 0
|  | Reabilitare statie tratare | buc. | [6 empty] | 0 | 0
1.4 | Staţie de pompare | Staţie de pompare noua | buc. | [6 empty] | 0 | 0
|  | Reabilitare staţie pompare | buc. | [6 empty] | 0 | 0
1.5 | Inmagazinare apa | Rezervor nou | buc. | [6 empty] | 0 | 0
|  | Reabilitare rezervor | buc. | [6 empty] | 0 | 0
1.6 | Reţea distribuţie | Extindere retea distributie | m | [6 empty] | 0 | 0
|  | Reabilitare retea distributie | m | [6 empty] | 0 | 0
1.7 | SCADA | Infiintare dispecerat central/obiecte SCADA | global | [6 empty] | 0 | 0
|  | Reabilitare obiecte SCADA | global | [6 empty] | 0 | 0
| Total Alimentare cu apa |  |  |  |  | 0 | 0 | 0 | 0 | 0 | 0
JUDETUL: |  | SATU MARE
UAT: |  | ZAA Satu Mare, UAT Vetis ( Vetiș, Oar, Decebal) | [9 empty] | 8
Anexa 7.3.1.8 Planul de investitii pe termen lung - Alimentare cu apa
Costurile de investitii pe etape si categorii de costuri
Nr.crt. | Articol | Descriere | U.M. | Cantitate | Cost unitar (euro) | Costuri totale (euro) | Etapa 3 PODD 2021-2027 | Etapa 3 Alte fonduri 2021-2027 | Etapa 4 >2028 | Surse de finantare
[8 empty] | Alte fonduri 2021-2027 | 2028-2050 | FC - PODD | Alte surse
1 | Alimentare cu apa
1.1 | Sursa de apă | Sursa noua/extindere | buc. | [6 empty] | 0 | 0
|  | Reabilitare sursa existenta | buc. | [6 empty] | 0 | 0
1.2 | Aductiune | Extindere conducta aductiune | m | [6 empty] | 0 | 0
|  | Reabilitare conducta aductiune | m | [6 empty] | 0 | 0
1.3 | Staţie de tratare | Statie tratare noua/extindere | buc. | [6 empty] | 0 | 0
|  | Reabilitare statie tratare | buc. | [6 empty] | 0 | 0
1.4 | Staţie de pompare | Staţie de pompare noua | buc. | [6 empty] | 0 | 0
|  | Reabilitare staţie pompare | buc. | [6 empty] | 0 | 0
1.5 | Inmagazinare apa | Rezervor nou | buc. | [6 empty] | 0 | 0
|  | Reabilitare rezervor | buc. | [6 empty] | 0 | 0
1.6 | Reţea distribuţie | Extindere retea distributie | m | [6 empty] | 0 | 0
|  | Reabilitare retea distributie | m | [6 empty] | 0 | 0
1.7 | SCADA | Infiintare dispecerat central/obiecte SCADA | global | [6 empty] | 0 | 0
|  | Reabilitare obiecte SCADA | global
| Total Alimentare cu apa |  |  |  |  | 0 | 0 | 0 | 0 | 0 | 0
JUDETUL: |  | SATU MARE
UAT: |  | ZAA Satu Mare, UAT Odoreu ( Odoreu, Martinești, Berindan) | [9 empty] | 9
Anexa 7.3.1.9 Planul de investitii pe termen lung - Alimentare cu apa
Costurile de investitii pe etape si categorii de costuri
Nr.crt. | Articol | Descriere | U.M. | Cantitate | Cost unitar (euro) | Costuri totale (euro) | Etapa 3 PODD 2021-2027 | Etapa 3 Alte fonduri 2021-2027 | Etapa 4 >2028 | Surse de finantare
[8 empty] | Alte fonduri 2021-2027 | 2028-2050 | FC - PODD | Alte surse
1 | Alimentare cu apa
1.1 | Sursa de apă | Sursa noua/extindere | buc. | [6 empty] | 0 | 0
|  | Reabilitare sursa existenta | buc. | [6 empty] | 0 | 0
1.2 | Aductiune | Extindere conducta aductiune | m | [6 empty] | 0 | 0
|  | Reabilitare conducta aductiune | m | [6 empty] | 0 | 0
1.3 | Staţie de tratare | Statie tratare noua/extindere | buc. | [6 empty] | 0 | 0
|  | Reabilitare statie tratare | buc. | [6 empty] | 0 | 0
1.4 | Staţie de pompare | Staţie de pompare noua | buc. | [6 empty] | 0 | 0
|  | Reabilitare staţie pompare | buc. | [6 empty] | 0 | 0
1.5 | Inmagazinare apa | Rezervor nou | buc. | [6 empty] | 0 | 0
|  | Reabilitare rezervor | buc. | [6 empty] | 0 | 0
1.6 | Reţea distribuţie | Extindere retea distributie | m | [6 empty] | 0 | 0
|  | Reabilitare retea distributie | m | [6 empty] | 0 | 0
1.7 | SCADA | Infiintare dispecerat central/obiecte SCADA | global | [6 empty] | 0 | 0
|  | Reabilitare obiecte SCADA | global | [6 empty] | 0 | 0
| Total Alimentare cu apa |  |  |  |  | 0 | 0 | 0 | 0 | 0 | 0
JUDETUL: |  | SATU MARE
UAT: |  | ZAA Satu Mare, UAT Paulesti ( Paulesti, Ambud, Petin, Amati, Hrip, Ruseni) | [9 empty] | 10
Anexa 7.3.1.10 Planul de investitii pe termen lung - Alimentare cu apa
Costurile de investitii pe etape si categorii de costuri
Nr.crt. | Articol | Descriere | U.M. | Cantitate | Cost unitar (euro) | Costuri totale (euro) | Etapa 3 PODD 2021-2027 | Etapa 3 Alte fonduri 2021-2027 | Etapa 4 >2028 | Surse de finantare
[8 empty] | Alte fonduri 2021-2027 | 2028-2050 | FC - PODD | Alte surse
1 | Alimentare cu apa
1.1 | Sursa de apă | Sursa noua/extindere | buc. | [6 empty] | 0 | 0
|  | Reabilitare sursa existenta | buc. | [6 empty] | 0 | 0
1.2 | Aductiune | Extindere conducta aductiune | m | [6 empty] | 0 | 0
|  | Reabilitare conducta aductiune | m | [6 empty] | 0 | 0
1.3 | Staţie de tratare | Statie tratare noua/extindere | buc. | [6 empty] | 0 | 0
|  | Reabilitare statie tratare | buc. | [6 empty] | 0 | 0
1.4 | Staţie de pompare | Staţie de pompare noua | buc. | [6 empty] | 0 | 0
|  | Reabilitare staţie pompare | buc. | [6 empty] | 0 | 0
1.5 | Inmagazinare apa | Rezervor nou | buc. | [6 empty] | 0 | 0
|  | Reabilitare rezervor | buc. | [6 empty] | 0 | 0
1.6 | Reţea distribuţie | Extindere retea distributie | m | 1175 | 120 | 141000 |  | 141000 |  | 0 | 141000
|  | Reabilitare retea distributie | m | [6 empty] | 0 | 0
1.7 | SCADA | Infiintare dispecerat central/obiecte SCADA | global | [6 empty] | 0 | 0
|  | Reabilitare obiecte SCADA | global | [6 empty] | 0 | 0
| Total Alimentare cu apa |  |  |  |  | 141000 | 0 | 141000 | 0 | 0 | 141000
JUDETUL: |  | SATU MARE
UAT: |  | ZAA Satu Mare, UAT Culciu ( Culciu Mare, Culciu Mic, Corod, Apateu, Lipău, Cărășeu) | [9 empty] | 11
Anexa 7.3.1.11 Planul de investitii pe termen lung - Alimentare cu apa
Costurile de investitii pe etape si categorii de costuri
Nr.crt. | Articol | Descriere | U.M. | Cantitate | Cost unitar (euro) | Costuri totale (euro) | Etapa 3 PODD 2021-2027 | Etapa 3 Alte fonduri 2021-2027 | Etapa 4 >2028 | Surse de finantare
[8 empty] | Alte fonduri 2021-2027 | 2028-2050 | FC - PODD | Alte surse
1 | Alimentare cu apa
1.1 | Sursa de apă | Sursa noua/extindere | buc. | [6 empty] | 0 | 0
|  | Reabilitare sursa existenta | buc. | [6 empty] | 0 | 0
1.2 | Aductiune | Extindere conducta aductiune | m | [6 empty] | 0 | 0
|  | Reabilitare conducta aductiune | m | [6 empty] | 0 | 0
1.3 | Staţie de tratare | Statie tratare noua/extindere | buc. | [6 empty] | 0 | 0
|  | Reabilitare statie tratare | buc. | [6 empty] | 0 | 0
1.4 | Staţie de pompare | Staţie de pompare noua | buc. | [6 empty] | 0 | 0
|  | Reabilitare staţie pompare | buc. | [6 empty] | 0 | 0
1.5 | Inmagazinare apa | Rezervor nou | buc. | [6 empty] | 0 | 0
|  | Reabilitare rezervor | buc. | [6 empty] | 0 | 0
1.6 | Reţea distribuţie | Extindere retea distributie | m | [6 empty] | 0 | 0
|  | Reabilitare retea distributie | m | [6 empty] | 0 | 0
1.7 | SCADA | Infiintare dispecerat central/obiecte SCADA | global | [6 empty] | 0 | 0
|  | Reabilitare obiecte SCADA | global | [6 empty] | 0 | 0
| Total Alimentare cu apa |  |  |  |  | 0 | 0 | 0 | 0 | 0 | 0
JUDETUL: |  | SATU MARE
UAT: |  | ZAA Satu Mare, UAT Viile Satu Mare (Cionchesti) | [9 empty] | 12
Anexa 7.3.1.12 Planul de investitii pe termen lung - Alimentare cu apa
Costurile de investitii pe etape si categorii de costuri
Nr.crt. | Articol | Descriere | U.M. | Cantitate | Cost unitar (euro) | Costuri totale (euro) | Etapa 3 PODD 2021-2027 | Etapa 3 Alte fonduri 2021-2027 | Etapa 4 >2028 | Surse de finantare
[8 empty] | Alte fonduri 2021-2027 | 2028-2050 | FC - PODD | Alte surse
1 | Alimentare cu apa
1.1 | Sursa de apă | Sursa noua/extindere | buc. | [6 empty] | 0 | 0
|  | Reabilitare sursa existenta | buc. | [6 empty] | 0 | 0
1.2 | Aductiune | Extindere conducta aductiune | m | [6 empty] | 0 | 0
|  | Reabilitare conducta aductiune | m | [6 empty] | 0 | 0
1.3 | Staţie de tratare | Statie tratare noua/extindere | buc. | [6 empty] | 0 | 0
|  | Reabilitare statie tratare | buc. | [6 empty] | 0 | 0
1.4 | Staţie de pompare | Staţie de pompare noua | buc. | [6 empty] | 0 | 0
|  | Reabilitare staţie pompare | buc. | [6 empty] | 0 | 0
1.5 | Inmagazinare apa | Rezervor nou | buc. | [6 empty] | 0 | 0
|  | Reabilitare rezervor | buc. | [6 empty] | 0 | 0
1.6 | Reţea distribuţie | Extindere retea distributie | m | [6 empty] | 0 | 0
|  | Reabilitare retea distributie | m | [6 empty] | 0 | 0
1.7 | SCADA | Infiintare dispecerat central/obiecte SCADA | global | [6 empty] | 0 | 0
|  | Reabilitare obiecte SCADA | global | [6 empty] | 0 | 0
| Total Alimentare cu apa |  |  |  |  | 0 | 0 | 0 | 0 | 0 | 0
JUDETUL: |  | SATU MARE
UAT: |  | ZAA Satu Mare, UAT Medieșu-Aurit (Medieșu-Aurit, Romanesti, Iojib, Băbășești, Potău, Medieș-Rituri, Medieș-Vii) | [9 empty] | 13
Anexa 7.3.1.13 Planul de investitii pe termen lung - Alimentare cu apa
Costurile de investitii pe etape si categorii de costuri
Nr.crt. | Articol | Descriere | U.M. | Cantitate | Cost unitar (euro) | Costuri totale (euro) | Etapa 3 PODD 2021-2027 | Etapa 3 Alte fonduri 2021-2027 | Etapa 4 >2028 | Surse de finantare
[8 empty] | Alte fonduri 2021-2027 | 2028-2050 | FC - PODD | Alte surse
1 | Alimentare cu apa
1.1 | Sursa de apă | Sursa noua/extindere | buc. | [6 empty] | 0 | 0
|  | Reabilitare sursa existenta | buc. | [6 empty] | 0 | 0
1.2 | Aductiune | Extindere conducta aductiune | m | [6 empty] | 0 | 0
|  | Reabilitare conducta aductiune | m | [6 empty] | 0 | 0
1.3 | Staţie de tratare | Statie tratare noua/extindere | buc. | [6 empty] | 0 | 0
|  | Reabilitare statie tratare | buc. | [6 empty] | 0 | 0
1.4 | Staţie de pompare | Staţie de pompare noua | buc. | [6 empty] | 0 | 0
|  | Reabilitare staţie pompare | buc. | [6 empty] | 0 | 0
1.5 | Inmagazinare apa | Rezervor nou | buc. | [6 empty] | 0 | 0
|  | Reabilitare rezervor | buc. | [6 empty] | 0 | 0
1.6 | Reţea distribuţie | Extindere retea distributie | m | [6 empty] | 0 | 0
|  | Reabilitare retea distributie | m | [6 empty] | 0 | 0
1.7 | SCADA | Infiintare dispecerat central/obiecte SCADA | global | [6 empty] | 0 | 0
|  | Reabilitare obiecte SCADA | global | [6 empty] | 0 | 0
| Total Alimentare cu apa |  |  |  |  | 0 | 0 | 0 | 0 | 0 | 0
JUDETUL: |  | SATU MARE
UAT: |  | ZAA Satu Mare, UAT Supur (Hurezu Mare, Dobra) | [9 empty] | 14
Anexa 7.3.1.14 Planul de investitii pe termen lung - Alimentare cu apa
Costurile de investitii pe etape si categorii de costuri
Nr.crt. | Articol | Descriere | U.M. | Cantitate | Cost unitar (euro) | Costuri totale (euro) | Etapa 3 PODD 2021-2027 | Etapa 3 Alte fonduri 2021-2027 | Etapa 4 >2028 | Surse de finantare
[8 empty] | Alte fonduri 2021-2027 | 2028-2050 | FC - PODD | Alte surse
1 | Alimentare cu apa
1.1 | Sursa de apă | Sursa noua/extindere | buc. | [6 empty] | 0 | 0
|  | Reabilitare sursa existenta | buc. | [6 empty] | 0 | 0
1.2 | Aductiune | Extindere conducta aductiune | m | [6 empty] | 0 | 0
|  | Reabilitare conducta aductiune | m | [6 empty] | 0 | 0
1.3 | Staţie de tratare | Statie tratare noua/extindere | buc. | [6 empty] | 0 | 0
|  | Reabilitare statie tratare | buc. | [6 empty] | 0 | 0
1.4 | Staţie de pompare | Staţie de pompare noua | buc. | [6 empty] | 0 | 0
|  | Reabilitare staţie pompare | buc. | [6 empty] | 0 | 0
1.5 | Inmagazinare apa | Rezervor nou | buc. | [6 empty] | 0 | 0
|  | Reabilitare rezervor | buc. | [6 empty] | 0 | 0
1.6 | Reţea distribuţie | Extindere retea distributie | m | [6 empty] | 0 | 0
|  | Reabilitare retea distributie | m | [6 empty] | 0 | 0
1.7 | SCADA | Infiintare dispecerat central/obiecte SCADA | global | [6 empty] | 0 | 0
|  | Reabilitare obiecte SCADA | global | [6 empty] | 0 | 0
| Total Alimentare cu apa |  |  |  |  | 0 | 0 | 0 | 0 | 0 | 0
JUDETUL: |  | SATU MARE
UAT: |  | ZAA Satu Mare, UAT Bogdand (Bogdand, Corund, Ser) | [9 empty] | 15
Anexa 7.3.1.15 Planul de investitii pe termen lung - Alimentare cu apa
Costurile de investitii pe etape si categorii de costuri
Nr.crt. | Articol | Descriere | U.M. | Cantitate | Cost unitar (euro) | Costuri totale (euro) | Etapa 3 PODD 2021-2027 | Etapa 3 Alte fonduri 2021-2027 | Etapa 4 >2028 | Surse de finantare
[8 empty] | Alte fonduri 2021-2027 | 2028-2050 | FC - PODD | Alte surse
1 | Alimentare cu apa
1.1 | Sursa de apă | Sursa noua/extindere | buc. | [6 empty] | 0 | 0
|  | Reabilitare sursa existenta | buc. | [6 empty] | 0 | 0
1.2 | Aductiune | Extindere conducta aductiune | m | [6 empty] | 0 | 0
|  | Reabilitare conducta aductiune | m | [6 empty] | 0 | 0
1.3 | Staţie de tratare | Statie tratare noua/extindere | buc. | [6 empty] | 0 | 0
|  | Reabilitare statie tratare | buc. | [6 empty] | 0 | 0
1.4 | Staţie de pompare | Staţie de pompare noua | buc. | [6 empty] | 0 | 0
|  | Reabilitare staţie pompare | buc. | [6 empty] | 0 | 0
1.5 | Inmagazinare apa | Rezervor nou | buc. | [6 empty] | 0 | 0
|  | Reabilitare rezervor | buc. | [6 empty] | 0 | 0
1.6 | Reţea distribuţie | Extindere retea distributie | m | [6 empty] | 0 | 0
|  | Reabilitare retea distributie | m | [6 empty] | 0 | 0
1.7 | SCADA | Infiintare dispecerat central/obiecte SCADA | global | [6 empty] | 0 | 0
|  | Reabilitare obiecte SCADA | global | [6 empty] | 0 | 0
| Total Alimentare cu apa |  |  |  |  | 0 | 0 | 0 | 0 | 0 | 0
JUDETUL: |  | SATU MARE
UAT: |  | ZAA Satu Mare, UAT Beltuig (Beltuig ) | [9 empty] | 16
Anexa 7.3.1.16 Planul de investitii pe termen lung - Alimentare cu apa
Costurile de investitii pe etape si categorii de costuri
Nr.crt. | Articol | Descriere | U.M. | Cantitate | Cost unitar (euro) | Costuri totale (euro) | Etapa 3 PODD 2021-2027 | Etapa 3 Alte fonduri 2021-2027 | Etapa 4 >2028 | Surse de finantare
[8 empty] | Alte fonduri 2021-2027 | 2028-2050 | FC - PODD | Alte surse
1 | Alimentare cu apa
1.1 | Sursa de apă | Sursa noua/extindere | buc. | [6 empty] | 0 | 0
|  | Reabilitare sursa existenta | buc. | [6 empty] | 0 | 0
1.2 | Aductiune | Extindere conducta aductiune | m |  |  | 0 |  | 0 |  | 0 | 0
|  | Reabilitare conducta aductiune | m | [6 empty] | 0 | 0
1.3 | Staţie de tratare | Statie tratare noua/extindere | buc. | [6 empty] | 0 | 0
|  | Reabilitare statie tratare | buc. | [6 empty] | 0 | 0
1.4 | Staţie de pompare | Staţie de pompare noua | buc. | [6 empty] | 0 | 0
|  | Reabilitare staţie pompare | buc. | [6 empty] | 0 | 0
1.5 | Inmagazinare apa | Rezervor nou | buc. | [6 empty] | 0 | 0
|  | Reabilitare rezervor | buc. | [6 empty] | 0 | 0
1.6 | Reţea distribuţie | Extindere retea distributie | m |  |  | 0 |  | 0 |  | 0 | 0
|  | Reabilitare retea distributie | m | [6 empty] | 0 | 0
1.7 | SCADA | Infiintare dispecerat central/obiecte SCADA | global | [6 empty] | 0 | 0
|  | Reabilitare obiecte SCADA | global | [6 empty] | 0 | 0
| Total Alimentare cu apa |  |  |  |  | 0 | 0 | 0 | 0 | 0 | 0
JUDETUL: |  | SATU MARE
UAT: |  | ZAA Satu Mare, UAT Craidorolt (Craidorolt, Criseni, Eriu, Sancrai) | [9 empty] | 17
Anexa 7.3.1.17 Planul de investitii pe termen lung - Alimentare cu apa
Costurile de investitii pe etape si categorii de costuri
Nr.crt. | Articol | Descriere | U.M. | Cantitate | Cost unitar (euro) | Costuri totale (euro) | Etapa 3 PODD 2021-2027 | Etapa 3 Alte fonduri 2021-2027 | Etapa 4 >2028 | Surse de finantare
[8 empty] | Alte fonduri 2021-2027 | 2028-2050 | FC - PODD | Alte surse
1 | Alimentare cu apa
1.1 | Sursa de apă | Sursa noua/extindere | buc. | [6 empty] | 0 | 0
|  | Reabilitare sursa existenta | buc. | [6 empty] | 0 | 0
1.2 | Aductiune | Extindere conducta aductiune | m | [6 empty] | 0 | 0
|  | Reabilitare conducta aductiune | m | [6 empty] | 0 | 0
1.3 | Staţie de tratare | Statie tratare noua/extindere | buc. | [6 empty] | 0 | 0
|  | Reabilitare statie tratare | buc. | [6 empty] | 0 | 0
1.4 | Staţie de pompare | Staţie de pompare noua | buc. | [6 empty] | 0 | 0
|  | Reabilitare staţie pompare | buc. | [6 empty] | 0 | 0
1.5 | Inmagazinare apa | Rezervor nou | buc. | [6 empty] | 0 | 0
|  | Reabilitare rezervor GA Craidorolţ (inclusiv FACILITATI DE PRODUCTIE DE ENERGIE ELECTRICA VERDE ȘI EFICIENTIZARE ENERGETICA) | buc. | 1 | 50000 | 50000 | 50000 |  |  | 50000 | 0
1.6 | Reţea distribuţie | Extindere retea distributie | m | [6 empty] | 0 | 0
|  | Reabilitare retea distributie | m | [6 empty] | 0 | 0
1.7 | SCADA | Infiintare dispecerat central/obiecte SCADA | global | [6 empty] | 0 | 0
|  | Reabilitare obiecte SCADA | global | [6 empty] | 0 | 0
| Total Alimentare cu apa |  |  |  |  | 50000 | 50000 | 0 | 0 | 50000 | 0
JUDETUL: |  | SATU MARE
UAT: |  | ZAA Valea Vinului, UAT Valea Vinului ( Valea Vinului, Roșiori, Sâi, Măriuș ) | [9 empty] | 18
Anexa7.3.1.18 Planul de investitii pe termen lung - Alimentare cu apa
Costurile de investitii pe etape si categorii de costuri
Nr.crt. | Articol | Descriere | U.M. | Cantitate | Cost unitar (euro) | Costuri totale (euro) | Etapa 3 PODD 2021-2027 | Etapa 3 Alte fonduri 2021-2027 | Etapa 4 >2028 | Surse de finantare
[8 empty] | Alte fonduri 2021-2027 | 2028-2050 | FC - PODD | Alte surse
1 | Alimentare cu apa
1.1 | Sursa de apă | Sursa noua/extindere | buc. | [6 empty] | 0 | 0
|  | Reabilitare sursa existenta | buc. | [6 empty] | 0 | 0
1.2 | Aductiune | Extindere conducta aductiune | m | [6 empty] | 0 | 0
|  | Reabilitare conducta aductiune | m | [6 empty] | 0 | 0
1.3 | Staţie de tratare | Statie tratare noua/extindere | buc. | [6 empty] | 0 | 0
|  | Reabilitare statie tratare | buc. | [6 empty] | 0 | 0
1.4 | Staţie de pompare | Staţie de pompare noua | buc. | [6 empty] | 0 | 0
|  | Reabilitare staţie pompare | buc. | [6 empty] | 0 | 0
1.5 | Inmagazinare apa | Rezervor nou | buc. | [6 empty] | 0 | 0
|  | Reabilitare rezervor GA Valea Vinului (inclusiv FACILITATI DE PRODUCTIE DE ENERGIE ELECTRICA VERDE ȘI EFICIENTIZARE ENERGETICA) | buc. | 1 |  | 70000 | 70000 |  |  | 70000 | 0
1.6 | Reţea distribuţie | Extindere retea distributie | m | [6 empty] | 0 | 0
|  | Reabilitare retea distributie | m | [6 empty] | 0 | 0
1.7 | SCADA | Infiintare dispecerat central/obiecte SCADA | global | [6 empty] | 0 | 0
|  | Reabilitare obiecte SCADA | global | [6 empty] | 0 | 0
| Total Alimentare cu apa |  |  |  |  | 70000 | 70000 | 0 | 0 | 70000 | 0
JUDETUL: |  | SATU MARE
UAT: |  | ZAA Carei, UAT Carei ( Carei, Ianculeşti ) | [9 empty] | 19
Anexa 7.3.1.19 Planul de investitii pe termen lung - Alimentare cu apa
Costurile de investitii pe etape si categorii de costuri
Nr.crt. | Articol | Descriere | U.M. | Cantitate | Cost unitar (euro) | Costuri totale (euro) | Etapa 3 PODD 2021-2027 | Etapa 3 Alte fonduri 2021-2027 | Etapa 4 >2028 | Surse de finantare
[8 empty] | Alte fonduri 2021-2027 | 2028-2050 | FC - PODD | Alte surse
1 | Alimentare cu apa
1.1 | Sursa de apă | Sursa noua/extindere | buc. | [6 empty] | 0 | 0
|  | Reabilitare sursa existenta (inclusiv FACILITATI DE PRODUCTIE DE ENERGIE ELECTRICA VERDE ȘI EFICIENTIZARE ENERGETICA) | buc. | 1 | 250000 | 250000 | 250000 |  |  | 250000 | 0
1.2 | Aductiune | Extindere conducta aductiune | m | [6 empty] | 0 | 0
|  | Reabilitare conducta aductiune | m | [6 empty] | 0 | 0
1.3 | Staţie de tratare | Statie tratare noua/extindere (inclusiv FACILITATI DE PRODUCTIE DE ENERGIE ELECTRICA VERDE ȘI EFICIENTIZARE ENERGETICA) | buc. | 1 |  | 367500 | 367500 |  |  | 367500 | 0
|  | Reabilitare statie tratare | buc. | [6 empty] | 0 | 0
1.4 | Staţie de pompare | Staţie de pompare noua | buc. | [6 empty] | 0 | 0
|  | Reabilitare staţie pompare | buc. | [6 empty] | 0 | 0
1.5 | Inmagazinare apa | Rezervor nou | buc. | [6 empty] | 0 | 0
|  | Reabilitare rezervor | buc. | [6 empty] | 0 | 0
1.6 | Reţea distribuţie | Extindere retea distributie | m | 7800 | 120 | 982800 | 982800 |  |  | 982800 | 0
|  | Reabilitare retea distributie | m | 23400 | 150 | 3182400 | 3182400 |  |  | 3182400 | 0
1.7 | SCADA | Infiintare dispecerat central/obiecte SCADA | global | [6 empty] | 0 | 0
|  | Reabilitare obiecte SCADA | global | [6 empty] | 0 | 0
| Total Alimentare cu apa |  |  |  |  | 4782700 | 4782700 | 0 | 0 | 4782700 | 0
JUDETUL: |  | SATU MARE
UAT: |  | ZAA Carei, UAT Berveni ( Berveni, Lucăceni ) | [9 empty] | 20
Anexa 7.3.1.20 Planul de investitii pe termen lung - Alimentare cu apa
Costurile de investitii pe etape si categorii de costuri
Nr.crt. | Articol | Descriere | U.M. | Cantitate | Cost unitar (euro) | Costuri totale (euro) | Etapa 3 PODD 2021-2027 | Etapa 3 Alte fonduri 2021-2027 | Etapa 4 >2028 | Surse de finantare
[8 empty] | Alte fonduri 2021-2027 | 2028-2050 | FC - PODD | Alte surse
1 | Alimentare cu apa
1.1 | Sursa de apă | Sursa noua/extindere | buc. | [6 empty] | 0 | 0
|  | Reabilitare sursa existenta | buc. | [6 empty] | 0 | 0
1.2 | Aductiune | Extindere conducta aductiune | m | 55 | 95 | 5225 |  | 5225 |  | 0 | 5225
|  | Reabilitare conducta aductiune | m | [6 empty] | 0 | 0
1.3 | Staţie de tratare | Statie tratare noua/extindere | buc. | 1 | 181116 | 181116 |  | 181116 |  | 0 | 181116
|  | Reabilitare statie tratare | buc. | [6 empty] | 0 | 0
1.4 | Staţie de pompare | Staţie de pompare noua | buc. | 1 | 51500 | 51500 |  | 51500 |  | 0 | 51500
|  | Reabilitare staţie pompare | buc. | [6 empty] | 0 | 0
1.5 | Inmagazinare apa | Rezervor nou | buc. | 1 | 137440 | 137440 |  | 137440 |  | 0 | 137440
|  | Reabilitare rezervor | buc. | [6 empty] | 0 | 0
1.6 | Reţea distribuţie | Extindere retea distributie | m | 3855 | 120 | 462600 |  | 462600 |  | 0 | 462600
|  | Reabilitare retea distributie | m | 5000 | 120 | 600000 |  | 600000 |  | 0 | 600000
1.7 | SCADA | Infiintare dispecerat central/obiecte SCADA | global | [6 empty] | 0 | 0
|  | Reabilitare obiecte SCADA | global | [6 empty] | 0 | 0
| Total Alimentare cu apa |  |  |  |  | 1437881 | 0 | 1437881 | 0 | 0 | 1437881
JUDETUL: |  | SATU MARE
UAT: |  | ZAA Carei, UAT Cămin ( Cămin ) | [9 empty] | 21
Anexa 7.3.1.21 Planul de investitii pe termen lung - Alimentare cu apa
Costurile de investitii pe etape si categorii de costuri
Nr.crt. | Articol | Descriere | U.M. | Cantitate | Cost unitar (euro) | Costuri totale (euro) | Etapa 3 PODD 2021-2027 | Etapa 3 Alte fonduri 2021-2027 | Etapa 4 >2028 | Surse de finantare
[8 empty] | Alte fonduri 2021-2027 | 2028-2050 | FC - PODD | Alte surse
1 | Alimentare cu apa
1.1 | Sursa de apă | Sursa noua/extindere | buc. | [6 empty] | 0 | 0
|  | Reabilitare sursa existenta | buc. | [6 empty] | 0 | 0
1.2 | Aductiune | Extindere conducta aductiune | m | [6 empty] | 0 | 0
|  | Reabilitare conducta aductiune | m | [6 empty] | 0 | 0
1.3 | Staţie de tratare | Statie tratare noua/extindere | buc. | [6 empty] | 0 | 0
|  | Reabilitare statie tratare | buc. | [6 empty] | 0 | 0
1.4 | Staţie de pompare | Staţie de pompare noua | buc. | [6 empty] | 0 | 0
|  | Reabilitare staţie pompare | buc. | [6 empty] | 0 | 0
1.5 | Inmagazinare apa | Rezervor nou | buc. | [6 empty] | 0 | 0
|  | Reabilitare rezervor | buc. | [6 empty] | 0 | 0
1.6 | Reţea distribuţie | Extindere retea distributie | m | [6 empty] | 0 | 0
|  | Reabilitare retea distributie | m | [6 empty] | 0 | 0
1.7 | SCADA | Infiintare dispecerat central/obiecte SCADA | global | [6 empty] | 0 | 0
|  | Reabilitare obiecte SCADA | global | [6 empty] | 0 | 0
| Total Alimentare cu apa |  |  |  |  | 0 | 0 | 0 | 0 | 0 | 0
JUDETUL: |  | SATU MARE
UAT: |  | ZAA Carei, UAT Cauas ( Ghenci ) | [9 empty] | 22
Anexa 7.3.1.22 Planul de investitii pe termen lung - Alimentare cu apa
Costurile de investitii pe etape si categorii de costuri
Nr.crt. | Articol | Descriere | U.M. | Cantitate | Cost unitar (euro) | Costuri totale (euro) | Etapa 3 PODD 2021-2027 | Etapa 3 Alte fonduri 2021-2027 | Etapa 4 >2028 | Surse de finantare
[8 empty] | Alte fonduri 2021-2027 | 2028-2050 | FC - PODD | Alte surse
1 | Alimentare cu apa
1.1 | Sursa de apă | Sursa noua/extindere | buc. | [6 empty] | 0 | 0
|  | Reabilitare sursa existenta | buc. | [6 empty] | 0 | 0
1.2 | Aductiune | Extindere conducta aductiune | m | [6 empty] | 0 | 0
|  | Reabilitare conducta aductiune | m | [6 empty] | 0 | 0
1.3 | Staţie de tratare | Statie tratare noua/extindere | buc. | [6 empty] | 0 | 0
|  | Reabilitare statie tratare | buc. | [6 empty] | 0 | 0
1.4 | Staţie de pompare | Staţie de pompare noua | buc. | [6 empty] | 0 | 0
|  | Reabilitare staţie pompare | buc. | [6 empty] | 0 | 0
1.5 | Inmagazinare apa | Rezervor nou | buc. | [6 empty] | 0 | 0
|  | Reabilitare rezervor | buc. | [6 empty] | 0 | 0
1.6 | Reţea distribuţie | Extindere retea distributie | m | [6 empty] | 0 | 0
|  | Reabilitare retea distributie | m | [6 empty] | 0 | 0
1.7 | SCADA | Infiintare dispecerat central/obiecte SCADA | global | [6 empty] | 0 | 0
|  | Reabilitare obiecte SCADA | global | [6 empty] | 0 | 0
| Total Alimentare cu apa |  |  |  |  | 0 | 0 | 0 | 0 | 0 | 0
JUDETUL: |  | SATU MARE
UAT: |  | ZAA Carei, UAT Tiream ( Tiream, Portiţa, Vezendiu ) | [9 empty] | 23
Anexa 7.3.1.23 Planul de investitii pe termen lung - Alimentare cu apa
Costurile de investitii pe etape si categorii de costuri
Nr.crt. | Articol | Descriere | U.M. | Cantitate | Cost unitar (euro) | Costuri totale (euro) | Etapa 3 PODD 2021-2027 | Etapa 3 Alte fonduri 2021-2027 | Etapa 4 >2028 | Surse de finantare
[8 empty] | Alte fonduri 2021-2027 | 2028-2050 | FC - PODD | Alte surse
1 | Alimentare cu apa
1.1 | Sursa de apă | Sursa noua/extindere | buc. | [6 empty] | 0 | 0
|  | Reabilitare sursa existenta | buc. | [6 empty] | 0 | 0
1.2 | Aductiune | Extindere conducta aductiune | m | [6 empty] | 0 | 0
|  | Reabilitare conducta aductiune | m | [6 empty] | 0 | 0
1.3 | Staţie de tratare | Statie tratare noua/extindere | buc. | [6 empty] | 0 | 0
|  | Reabilitare statie tratare | buc. | [6 empty] | 0 | 0
1.4 | Staţie de pompare | Staţie de pompare noua | buc. | [6 empty] | 0 | 0
|  | Reabilitare staţie pompare | buc. | [6 empty] | 0 | 0
1.5 | Inmagazinare apa | Rezervor nou | buc. | [6 empty] | 0 | 0
|  | Reabilitare rezervor | buc. | [6 empty] | 0 | 0
1.6 | Reţea distribuţie | Extindere retea distributie | m | [6 empty] | 0 | 0
|  | Reabilitare retea distributie | m | [6 empty] | 0 | 0
1.7 | SCADA | Infiintare dispecerat central/obiecte SCADA | global | [6 empty] | 0 | 0
|  | Reabilitare obiecte SCADA | global | [6 empty] | 0 | 0
| Total Alimentare cu apa |  |  |  |  | 0 | 0 | 0 | 0 | 0 | 0
JUDETUL: |  | SATU MARE
UAT: |  | ZAA Carei, UAT Căpleni ( Căpleni ) | [9 empty] | 24
Anexa 7.3.1.24 Planul de investitii pe termen lung - Alimentare cu apa
Costurile de investitii pe etape si categorii de costuri
Nr.crt. | Articol | Descriere | U.M. | Cantitate | Cost unitar (euro) | Costuri totale (euro) | Etapa 3 PODD 2021-2027 | Etapa 3 Alte fonduri 2021-2027 | Etapa 4 >2028 | Surse de finantare
[8 empty] | Alte fonduri 2021-2027 | 2028-2050 | FC - PODD | Alte surse
1 | Alimentare cu apa
1.1 | Sursa de apă | Sursa noua/extindere | buc. | [6 empty] | 0 | 0
|  | Reabilitare sursa existenta | buc. | [6 empty] | 0 | 0
1.2 | Aductiune | Extindere conducta aductiune | m | [6 empty] | 0 | 0
|  | Reabilitare conducta aductiune | m | [6 empty] | 0 | 0
1.3 | Staţie de tratare | Statie tratare noua/extindere | buc. | [6 empty] | 0 | 0
|  | Reabilitare statie tratare | buc. | [6 empty] | 0 | 0
1.4 | Staţie de pompare | Staţie de pompare noua | buc. | [6 empty] | 0 | 0
|  | Reabilitare staţie pompare | buc. | [6 empty] | 0 | 0
1.5 | Inmagazinare apa | Rezervor nou | buc. | [6 empty] | 0 | 0
|  | Reabilitare rezervor | buc. | [6 empty] | 0 | 0
1.6 | Reţea distribuţie | Extindere retea distributie | m | [6 empty] | 0 | 0
|  | Reabilitare retea distributie | m | [6 empty] | 0 | 0
1.7 | SCADA | Infiintare dispecerat central/obiecte SCADA | global | [6 empty] | 0 | 0
|  | Reabilitare obiecte SCADA | global | [6 empty] | 0 | 0
| Total Alimentare cu apa |  |  |  |  | 0 | 0 | 0 | 0 | 0 | 0
JUDETUL: |  | SATU MARE
UAT: |  | ZAA Carei, UAT Urziceni ( Urziceni, Urziceni Pădure ) | [9 empty] | 25
Anexa 7.3.1.25 Planul de investitii pe termen lung - Alimentare cu apa
Costurile de investitii pe etape si categorii de costuri
Nr.crt. | Articol | Descriere | U.M. | Cantitate | Cost unitar (euro) | Costuri totale (euro) | Etapa 3 PODD 2021-2027 | Etapa 3 Alte fonduri 2021-2027 | Etapa 4 >2028 | Surse de finantare
[8 empty] | Alte fonduri 2021-2027 | 2028-2050 | FC - PODD | Alte surse
1 | Alimentare cu apa
1.1 | Sursa de apă | Sursa noua/extindere | buc. | [6 empty] | 0 | 0
|  | Reabilitare sursa existenta | buc. | [6 empty] | 0 | 0
1.2 | Aductiune | Extindere conducta aductiune | m | [6 empty] | 0 | 0
|  | Reabilitare conducta aductiune | m | [6 empty] | 0 | 0
1.3 | Staţie de tratare | Statie tratare noua/extindere | buc. | [6 empty] | 0 | 0
|  | Reabilitare statie tratare | buc. | [6 empty] | 0 | 0
1.4 | Staţie de pompare | Staţie de pompare noua | buc. | [6 empty] | 0 | 0
|  | Reabilitare staţie pompare | buc. | [6 empty] | 0 | 0
1.5 | Inmagazinare apa | Rezervor nou | buc. | [6 empty] | 0 | 0
|  | Reabilitare rezervor | buc. | [6 empty] | 0 | 0
1.6 | Reţea distribuţie | Extindere retea distributie | m | [6 empty] | 0 | 0
|  | Reabilitare retea distributie | m | [6 empty] | 0 | 0
1.7 | SCADA | Infiintare dispecerat central/obiecte SCADA | global | [6 empty] | 0 | 0
|  | Reabilitare obiecte SCADA | global | [6 empty] | 0 | 0
| Total Alimentare cu apa |  |  |  |  | 0 | 0 | 0 | 0 | 0 | 0
JUDETUL: |  | SATU MARE
UAT: |  | ZAA Carei, UAT Doba ( Doba, Boghiş, Traian, Păulian, Dacia ) | [9 empty] | 26
Anexa 7.3.1.26 Planul de investitii pe termen lung - Alimentare cu apa
Costurile de investitii pe etape si categorii de costuri
Nr.crt. | Articol | Descriere | U.M. | Cantitate | Cost unitar (euro) | Costuri totale (euro) | Etapa 3 PODD 2021-2027 | Etapa 3 Alte fonduri 2021-2027 | Etapa 4 >2028 | Surse de finantare
[8 empty] | Alte fonduri 2021-2027 | 2028-2050 | FC - PODD | Alte surse
1 | Alimentare cu apa
1.1 | Sursa de apă | Sursa noua/extindere | buc. | [6 empty] | 0 | 0
|  | Reabilitare sursa existenta | buc. | [6 empty] | 0 | 0
1.2 | Aductiune | Extindere conducta aductiune | m | [6 empty] | 0 | 0
|  | Reabilitare conducta aductiune | m | [6 empty] | 0 | 0
1.3 | Staţie de tratare | Statie tratare noua/extindere | buc. | [6 empty] | 0 | 0
|  | Reabilitare statie tratare | buc. | [6 empty] | 0 | 0
1.4 | Staţie de pompare | Staţie de pompare noua | buc. | [6 empty] | 0 | 0
|  | Reabilitare staţie pompare | buc. | [6 empty] | 0 | 0
1.5 | Inmagazinare apa | Rezervor nou | buc. | [6 empty] | 0 | 0
|  | Reabilitare rezervor | buc. | [6 empty] | 0 | 0
1.6 | Reţea distribuţie | Extindere retea distributie Boghiş, Traian, Păulian | m | 2600 | 120 | 312000 |  | 312000 |  | 0 | 312000
|  | Reabilitare retea distributie | m | [6 empty] | 0 | 0
1.7 | SCADA | Infiintare dispecerat central/obiecte SCADA | global | [6 empty] | 0 | 0
|  | Reabilitare obiecte SCADA | global | [6 empty] | 0 | 0
| Total Alimentare cu apa |  |  |  |  | 312000 | 0 | 312000 | 0 | 0 | 312000
JUDETUL: |  | SATU MARE
UAT: |  | ZAA Carei, UAT Moftin ( Moftinu Mic, Domăneşti, Moftinu Mare, Sânmiclăuş, Ghirolt, Istrău, Ghilvaci, Ghilvaci Gară ) | [9 empty] | 27
Anexa 7.3.1.27 Planul de investitii pe termen lung - Alimentare cu apa
Costurile de investitii pe etape si categorii de costuri
Nr.crt. | Articol | Descriere | U.M. | Cantitate | Cost unitar (euro) | Costuri totale (euro) | Etapa 3 PODD 2021-2027 | Etapa 3 Alte fonduri 2021-2027 | Etapa 4 >2028 | Surse de finantare
[8 empty] | Alte fonduri 2021-2027 | 2028-2050 | FC - PODD | Alte surse
1 | Alimentare cu apa
1.1 | Sursa de apă | Sursa noua/extindere | buc. | [6 empty] | 0 | 0
|  | Reabilitare sursa existenta | buc. | [6 empty] | 0 | 0
1.2 | Aductiune | Extindere conducta aductiune | m | [6 empty] | 0 | 0
|  | Reabilitare conducta aductiune | m | [6 empty] | 0 | 0
1.3 | Staţie de tratare | Statie tratare noua/extindere | buc. | [6 empty] | 0 | 0
|  | Reabilitare statie tratare | buc. | [6 empty] | 0 | 0
1.4 | Staţie de pompare | Staţie de pompare noua | buc. | [6 empty] | 0 | 0
|  | Reabilitare staţie pompare | buc. | [6 empty] | 0 | 0
1.5 | Inmagazinare apa | Rezervor nou | buc. | [6 empty] | 0 | 0
|  | Reabilitare rezervor | buc. | [6 empty] | 0 | 0
1.6 | Reţea distribuţie | Extindere retea distributie | m | [6 empty] | 0 | 0
|  | Reabilitare retea distributie | m | [6 empty] | 0 | 0
1.7 | SCADA | Infiintare dispecerat central/obiecte SCADA | global | [6 empty] | 0 | 0
|  | Reabilitare obiecte SCADA | global | [6 empty] | 0 | 0
| Total Alimentare cu apa |  |  |  |  | 0 | 0 | 0 | 0 | 0 | 0
JUDETUL: |  | SATU MARE
UAT: |  | ZAA Negreşti Oaş, UAT Negreşti Oaş ( Negreşti Oaş, Luna, Tur ) | [9 empty] | 28
Anexa 7.3.1.28 Planul de investitii pe termen lung - Alimentare cu apa
Costurile de investitii pe etape si categorii de costuri
Nr.crt. | Articol | Descriere | U.M. | Cantitate | Cost unitar (euro) | Costuri totale (euro) | Etapa 3 PODD 2021-2027 | Etapa 3 Alte fonduri 2021-2027 | Etapa 4 >2028 | Surse de finantare
[8 empty] | Alte fonduri 2021-2027 | 2028-2050 | FC - PODD | Alte surse
1 | Alimentare cu apa
1.1 | Sursa de apă | Sursa noua/extindere | buc. | [6 empty] | 0 | 0
|  | Reabilitare sursa existenta | buc. | [6 empty] | 0 | 0
1.2 | Aductiune | Extindere conducta aductiune | m | [6 empty] | 0 | 0
|  | Reabilitare conducta aductiune | m | [6 empty] | 0 | 0
1.3 | Staţie de tratare | Statie tratare noua/extindere (inclusiv FACILITATI DE PRODUCTIE DE ENERGIE ELECTRICA VERDE ȘI EFICIENTIZARE ENERGETICA) | buc. | 1 |  | 300000 | 300000 |  |  | 300000 | 0
|  | Reabilitare statie tratare | buc. | [6 empty] | 0 | 0
1.4 | Staţie de pompare | Staţie de pompare noua | buc. | [6 empty] | 0 | 0
|  | Reabilitare staţie pompare | buc. | [6 empty] | 0 | 0
1.5 | Inmagazinare apa | Rezervor nou | buc. | [6 empty] | 0 | 0
|  | Reabilitare rezervor | buc. | [6 empty] | 0 | 0
1.6 | Reţea distribuţie | Extindere retea distributie | m | [6 empty] | 0 | 0
|  | Reabilitare retea distributie | m | 15000 | 150 | 2250000 | 2250000 |  |  | 2250000 | 0
1.7 | SCADA | Infiintare dispecerat central/obiecte SCADA | global | [6 empty] | 0 | 0
|  | Reabilitare obiecte SCADA | global | [6 empty] | 0 | 0
| Total Alimentare cu apa |  |  |  |  | 2550000 | 2550000 | 0 | 0 | 2550000 | 0
JUDETUL: |  | SATU MARE
UAT: |  | ZAA Tăşnad, UAT Tăşnad ( Tăşnad, Blaja, Cig, Raţiu, Sărauad, Valea Morii ) | [9 empty] | 29
Anexa 7.3.1.29 Planul de investitii pe termen lung - Alimentare cu apa
Costurile de investitii pe etape si categorii de costuri
Nr.crt. | Articol | Descriere | U.M. | Cantitate | Cost unitar (euro) | Costuri totale (euro) | Etapa 3 PODD 2021-2027 | Etapa 3 Alte fonduri 2021-2027 | Etapa 4 >2028 | Surse de finantare
[8 empty] | Alte fonduri 2021-2027 | 2028-2050 | FC - PODD | Alte surse
1 | Alimentare cu apa
1.1 | Sursa de apă | Sursa noua/extindere | buc. | [6 empty] | 0 | 0
|  | Reabilitare sursa existenta | buc. | [6 empty] | 0 | 0
1.2 | Aductiune | Extindere conducta aductiune | m | [6 empty] | 0 | 0
|  | Reabilitare conducta aductiune | m | [6 empty] | 0 | 0
1.3 | Staţie de tratare | Statie tratare noua/extindere | buc. | [6 empty] | 0 | 0
|  | Reabilitare statie tratare | buc. | [6 empty] | 0 | 0
1.4 | Staţie de pompare | Staţie de pompare noua | buc. | [6 empty] | 0 | 0
|  | Reabilitare staţie pompare St.pompare, Puţuri Tasnad (inclusiv FACILITATI DE PRODUCTIE DE ENERGIE ELECTRICA VERDE ȘI EFICIENTIZARE ENERGETICA) | buc. | 1 | 250000 | 250000 | 250000 |  |  | 250000 | 0
1.5 | Inmagazinare apa | Rezervor nou | buc. | [6 empty] | 0 | 0
|  | Reabilitare rezervor | buc. | [6 empty] | 0 | 0
1.6 | Reţea distribuţie | Extindere retea distributie | m | [6 empty] | 0 | 0
|  | Reabilitare retea distributie | m | 11850 | 126 | 1493100 |  | 1493100 |  | 0 | 1493100
1.7 | SCADA | Infiintare dispecerat central/obiecte SCADA | global | [6 empty] | 0 | 0
|  | Reabilitare obiecte SCADA | global | [6 empty] | 0 | 0
| Total Alimentare cu apa |  |  |  |  | 1743100 | 250000 | 1493100 | 0 | 250000 | 1493100
JUDETUL: |  | SATU MARE
UAT: |  | ZAA Tăşnad, UAT Săuca ( Cean, Săuca, Silvaş, Chisau, Becheni ) | [9 empty] | 30
Anexa 7.3.1.30 Planul de investitii pe termen lung - Alimentare cu apa
Costurile de investitii pe etape si categorii de costuri
Nr.crt. | Articol | Descriere | U.M. | Cantitate | Cost unitar (euro) | Costuri totale (euro) | Etapa 3 PODD 2021-2027 | Etapa 3 Alte fonduri 2021-2027 | Etapa 4 >2028 | Surse de finantare
[8 empty] | Alte fonduri 2021-2027 | 2028-2050 | FC - PODD | Alte surse
1 | Alimentare cu apa
1.1 | Sursa de apă | Sursa noua/extindere | buc. | [6 empty] | 0 | 0
|  | Reabilitare sursa existenta | buc. | [6 empty] | 0 | 0
1.2 | Aductiune | Extindere conducta aductiune Cean, Chisau, Becheni | m | 4000 | 98 | 392000 |  | 392000 |  | 0 | 392000
|  | Reabilitare conducta aductiune | m | [6 empty] | 0 | 0
1.3 | Staţie de tratare | Statie tratare noua/extindere | buc. | [6 empty] | 0 | 0
|  | Reabilitare statie tratare | buc. | [6 empty] | 0 | 0
1.4 | Staţie de pompare | Staţie de pompare noua | buc. | [6 empty] | 0 | 0
|  | Reabilitare staţie pompare | buc. | [6 empty] | 0 | 0
1.5 | Inmagazinare apa | Rezervor nou | buc. | [6 empty] | 0 | 0
|  | Reabilitare rezervor | buc. | [6 empty] | 0 | 0
1.6 | Reţea distribuţie | Extindere retea distributie Cean, Chisau, Becheni | m | 5500 | 120 | 660000 |  | 660000 |  | 0 | 660000
|  | Reabilitare retea distributie | m | [6 empty] | 0 | 0
1.7 | SCADA | Infiintare dispecerat central/obiecte SCADA | global | [6 empty] | 0 | 0
|  | Reabilitare obiecte SCADA | global | [6 empty] | 0 | 0
| Total Alimentare cu apa |  |  |  |  | 1052000 | 0 | 1052000 | 0 | 0 | 1052000
JUDETUL: |  | SATU MARE
UAT: |  | ZAA Tăşnad, UAT Sântau ( Sântau, Chereusa, Sudurau ) | [9 empty] | 31
Anexa 7.3.1.31 Planul de investitii pe termen lung - Alimentare cu apa
Costurile de investitii pe etape si categorii de costuri
Nr.crt. | Articol | Descriere | U.M. | Cantitate | Cost unitar (euro) | Costuri totale (euro) | Etapa 3 PODD 2021-2027 | Etapa 3 Alte fonduri 2021-2027 | Etapa 4 >2028 | Surse de finantare
[8 empty] | Alte fonduri 2021-2027 | 2028-2050 | FC - PODD | Alte surse
1 | Alimentare cu apa
1.1 | Sursa de apă | Sursa noua/extindere | buc. | [6 empty] | 0 | 0
|  | Reabilitare sursa existenta | buc. | [6 empty] | 0 | 0
1.2 | Aductiune | Extindere conducta aductiune | m | [6 empty] | 0 | 0
|  | Reabilitare conducta aductiune | m | [6 empty] | 0 | 0
1.3 | Staţie de tratare | Statie tratare noua/extindere | buc. | [6 empty] | 0 | 0
|  | Reabilitare statie tratare | buc. | [6 empty] | 0 | 0
1.4 | Staţie de pompare | Staţie de pompare noua | buc. | [6 empty] | 0 | 0
|  | Reabilitare staţie pompare | buc. | [6 empty] | 0 | 0
1.5 | Inmagazinare apa | Rezervor nou | buc. | [6 empty] | 0 | 0
|  | Reabilitare rezervor | buc. | [6 empty] | 0 | 0
1.6 | Reţea distribuţie | Extindere retea distributie Sudurau | m | 5440 | 120 | 652800 |  | 652800 |  | 0 | 652800
|  | Reabilitare retea distributie | m | [6 empty] | 0 | 0
1.7 | SCADA | Infiintare dispecerat central/obiecte SCADA | global | [6 empty] | 0 | 0
|  | Reabilitare obiecte SCADA | global | [6 empty] | 0 | 0
| Total Alimentare cu apa |  |  |  |  | 652800 | 0 | 652800 | 0 | 0 | 652800
JUDETUL: |  | SATU MARE
UAT: |  | ZAA Tăşnad, UAT Căuaş ( Hotoan, Căuaş, Rădulesti, Ghileşti, Ady Endre ) | [9 empty] | 32
Anexa 7.3.1.32 Planul de investitii pe termen lung - Alimentare cu apa
Costurile de investitii pe etape si categorii de costuri
Nr.crt. | Articol | Descriere | U.M. | Cantitate | Cost unitar (euro) | Costuri totale (euro) | Etapa 3 PODD 2021-2027 | Etapa 3 Alte fonduri 2021-2027 | Etapa 4 >2028 | Surse de finantare
[8 empty] | Alte fonduri 2021-2027 | 2028-2050 | FC - PODD | Alte surse
1 | Alimentare cu apa
1.1 | Sursa de apă | Sursa noua/extindere | buc. | [6 empty] | 0 | 0
|  | Reabilitare sursa existenta | buc. | [6 empty] | 0 | 0
1.2 | Aductiune | Extindere conducta aductiune | m | [6 empty] | 0 | 0
|  | Reabilitare conducta aductiune | m | [6 empty] | 0 | 0
1.3 | Staţie de tratare | Statie tratare noua/extindere | buc. | [6 empty] | 0 | 0
|  | Reabilitare statie tratare | buc. | [6 empty] | 0 | 0
1.4 | Staţie de pompare | Staţie de pompare noua | buc. | [6 empty] | 0 | 0
|  | Reabilitare staţie pompare | buc. | [6 empty] | 0 | 0
1.5 | Inmagazinare apa | Rezervor nou | buc. | [6 empty] | 0 | 0
|  | Reabilitare rezervor | buc. | [6 empty] | 0 | 0
1.6 | Reţea distribuţie | Extindere retea distributie | m | [6 empty] | 0 | 0
|  | Reabilitare retea distributie | m | [6 empty] | 0 | 0
1.7 | SCADA | Infiintare dispecerat central/obiecte SCADA | global | [6 empty] | 0 | 0
|  | Reabilitare obiecte SCADA | global | [6 empty] | 0 | 0
| Total Alimentare cu apa |  |  |  |  | 0 | 0 | 0 | 0 | 0 | 0
JUDETUL: |  | SATU MARE
UAT: |  | ZAA Halmeu, UAT Halmeu ( Halmeu, Mesteacăn, Dabolţ, Băbeşti ) | [9 empty] | 33
Anexa 7.3.1.33 Planul de investitii pe termen lung - Alimentare cu apa
Costurile de investitii pe etape si categorii de costuri
Nr.crt. | Articol | Descriere | U.M. | Cantitate | Cost unitar (euro) | Costuri totale (euro) | Etapa 3 PODD 2021-2027 | Etapa 3 Alte fonduri 2021-2027 | Etapa 4 >2028 | Surse de finantare
[8 empty] | Alte fonduri 2021-2027 | 2028-2050 | FC - PODD | Alte surse
1 | Alimentare cu apa
1.1 | Sursa de apă | Sursa noua/extindere | buc. | [6 empty] | 0 | 0
|  | Reabilitare sursa existenta | buc. | [6 empty] | 0 | 0
1.2 | Aductiune | Extindere conducta aductiune | m | [6 empty] | 0 | 0
|  | Reabilitare conducta aductiune | m | [6 empty] | 0 | 0
1.3 | Staţie de tratare | Statie tratare noua/extindere | buc. | [6 empty] | 0 | 0
|  | Reabilitare statie tratare | buc. | [6 empty] | 0 | 0
1.4 | Staţie de pompare | Staţie de pompare noua | buc. | [6 empty] | 0 | 0
|  | Reabilitare staţie pompare SP Babesti (inclusiv FACILITATI DE PRODUCTIE DE ENERGIE ELECTRICA VERDE ȘI EFICIENTIZARE ENERGETICA) | buc. | 1 |  | 350000 | 350000 |  |  | 350000 | 0
1.5 | Inmagazinare apa | Rezervor nou | buc. | [6 empty] | 0 | 0
|  | Reabilitare rezervor GA Halmeu (inclusiv FACILITATI DE PRODUCTIE DE ENERGIE ELECTRICA VERDE ȘI EFICIENTIZARE ENERGETICA) | buc. | 1 |  | 250000 | 250000 |  |  | 250000 | 0
1.6 | Reţea distribuţie | Extindere retea distributie | m | 10400 | 120 | 1248000 |  | 1248000 |  | 0 | 1248000
|  | Reabilitare retea distributie | m | [6 empty] | 0 | 0
1.7 | SCADA | Infiintare dispecerat central/obiecte SCADA | global | [6 empty] | 0 | 0
|  | Reabilitare obiecte SCADA | global | [6 empty] | 0 | 0
| Total Alimentare cu apa |  |  |  |  | 1848000 | 600000 | 1248000 | 0 | 600000 | 1248000
JUDETUL: |  | SATU MARE
UAT: |  | ZAA Halmeu, UAT Turulung ( Turulung, Drăguşeni ) | [9 empty] | 34
Anexa 7.3.1.34 Planul de investitii pe termen lung - Alimentare cu apa
Costurile de investitii pe etape si categorii de costuri
Nr.crt. | Articol | Descriere | U.M. | Cantitate | Cost unitar (euro) | Costuri totale (euro) | Etapa 3 PODD 2021-2027 | Etapa 3 Alte fonduri 2021-2027 | Etapa 4 >2028 | Surse de finantare
[8 empty] | Alte fonduri 2021-2027 | 2028-2050 | FC - PODD | Alte surse
1 | Alimentare cu apa
1.1 | Sursa de apă | Sursa noua/extindere | buc. | [6 empty] | 0 | 0
|  | Reabilitare sursa existenta | buc. | [6 empty] | 0 | 0
1.2 | Aductiune | Extindere conducta aductiune | m | [6 empty] | 0 | 0
|  | Reabilitare conducta aductiune | m | [6 empty] | 0 | 0
1.3 | Staţie de tratare | Statie tratare noua/extindere | buc. | [6 empty] | 0 | 0
|  | Reabilitare statie tratare | buc. | [6 empty] | 0 | 0
1.4 | Staţie de pompare | Staţie de pompare noua | buc. | [6 empty] | 0 | 0
|  | Reabilitare staţie pompare | buc. | [6 empty] | 0 | 0
1.5 | Inmagazinare apa | Rezervor nou | buc. | [6 empty] | 0 | 0
|  | Reabilitare rezervor | buc. | [6 empty] | 0 | 0
1.6 | Reţea distribuţie | Extindere retea distributie | m | [6 empty] | 0 | 0
|  | Reabilitare retea distributie | m | [6 empty] | 0 | 0
1.7 | SCADA | Infiintare dispecerat central/obiecte SCADA | global | [6 empty] | 0 | 0
|  | Reabilitare obiecte SCADA | global | [6 empty] | 0 | 0
| Total Alimentare cu apa |  |  |  |  | 0 | 0 | 0 | 0 | 0 | 0
JUDETUL: |  | SATU MARE
UAT: |  | ZAA Halmeu, UAT Porumbeşti ( Porumbeşti, Cidreag) | [9 empty] | 35
Anexa 7.3.1.35 Planul de investitii pe termen lung - Alimentare cu apa
Costurile de investitii pe etape si categorii de costuri
Nr.crt. | Articol | Descriere | U.M. | Cantitate | Cost unitar (euro) | Costuri totale (euro) | Etapa 3 PODD 2021-2027 | Etapa 3 Alte fonduri 2021-2027 | Etapa 4 >2028 | Surse de finantare
[8 empty] | Alte fonduri 2021-2027 | 2028-2050 | FC - PODD | Alte surse
1 | Alimentare cu apa
1.1 | Sursa de apă | Sursa noua/extindere | buc. | [6 empty] | 0 | 0
|  | Reabilitare sursa existenta | buc. | [6 empty] | 0 | 0
1.2 | Aductiune | Extindere conducta aductiune | m | [6 empty] | 0 | 0
|  | Reabilitare conducta aductiune | m | [6 empty] | 0 | 0
1.3 | Staţie de tratare | Statie tratare noua/extindere | buc. | [6 empty] | 0 | 0
|  | Reabilitare statie tratare | buc. | [6 empty] | 0 | 0
1.4 | Staţie de pompare | Staţie de pompare noua | buc. | [6 empty] | 0 | 0
|  | Reabilitare staţie pompare | buc. | [6 empty] | 0 | 0
1.5 | Inmagazinare apa | Rezervor nou | buc. | [6 empty] | 0 | 0
|  | Reabilitare rezervor | buc. | [6 empty] | 0 | 0
1.6 | Reţea distribuţie | Extindere retea distributie | m | [6 empty] | 0 | 0
|  | Reabilitare retea distributie | m | [6 empty] | 0 | 0
1.7 | SCADA | Infiintare dispecerat central/obiecte SCADA | global | [6 empty] | 0 | 0
|  | Reabilitare obiecte SCADA | global | [6 empty] | 0 | 0
| Total Alimentare cu apa |  |  |  |  | 0 | 0 | 0 | 0 | 0 | 0
JUDETUL: |  | SATU MARE
UAT: |  | ZAA Turţ, UAT Turţ ( Turţ, Gherţa Mare) | [9 empty] | 36
Anexa 7.3.1.36 Planul de investitii pe termen lung - Alimentare cu apa
Costurile de investitii pe etape si categorii de costuri
Nr.crt. | Articol | Descriere | U.M. | Cantitate | Cost unitar (euro) | Costuri totale (euro) | Etapa 3 PODD 2021-2027 | Etapa 3 Alte fonduri 2021-2027 | Etapa 4 >2028 | Surse de finantare
[8 empty] | Alte fonduri 2021-2027 | 2028-2050 | FC - PODD | Alte surse
1 | Alimentare cu apa
1.1 | Sursa de apă | Sursa noua/extindere | buc. | [6 empty] | 0 | 0
|  | Reabilitare sursa existenta | buc. | [6 empty] | 0 | 0
1.2 | Aductiune | Extindere conducta aductiune | m | [6 empty] | 0 | 0
|  | Reabilitare conducta aductiune | m | [6 empty] | 0 | 0
1.3 | Staţie de tratare | Statie tratare noua/extindere | buc. | [6 empty] | 0 | 0
|  | Reabilitare statie tratare | buc. | [6 empty] | 0 | 0
1.4 | Staţie de pompare | Staţie de pompare noua | buc. | [6 empty] | 0 | 0
|  | Reabilitare staţie pompare | buc. | [6 empty] | 0 | 0
1.5 | Inmagazinare apa | Rezervor nou | buc. | [6 empty] | 0 | 0
|  | Reabilitare rezervor | buc. | [6 empty] | 0 | 0
1.6 | Reţea distribuţie | Extindere retea distributie | m | [6 empty] | 0 | 0
|  | Reabilitare retea distributie | m | [6 empty] | 0 | 0
1.7 | SCADA | Infiintare dispecerat central/obiecte SCADA | global | [6 empty] | 0 | 0
|  | Reabilitare obiecte SCADA | global | [6 empty] | 0 | 0
| Total Alimentare cu apa |  |  |  |  | 0 | 0 | 0 | 0 | 0 | 0
JUDETUL: |  | SATU MARE
UAT: |  | ZAA Turţ, UAT Bătarci ( Bătarci, Tămăşeni, Comlăusa, Şirlău ) | [9 empty] | 37
Anexa 7.3.1.37 Planul de investitii pe termen lung - Alimentare cu apa
Costurile de investitii pe etape si categorii de costuri
Nr.crt. | Articol | Descriere | U.M. | Cantitate | Cost unitar (euro) | Costuri totale (euro) | Etapa 3 PODD 2021-2027 | Etapa 3 Alte fonduri 2021-2027 | Etapa 4 >2028 | Surse de finantare
[8 empty] | Alte fonduri 2021-2027 | 2028-2050 | FC - PODD | Alte surse
1 | Alimentare cu apa
1.1 | Sursa de apă | Sursa noua/extindere | buc. | [6 empty] | 0 | 0
|  | Reabilitare sursa existenta | buc. | [6 empty] | 0 | 0
1.2 | Aductiune | Extindere conducta aductiune | m | [6 empty] | 0 | 0
|  | Reabilitare conducta aductiune | m | [6 empty] | 0 | 0
1.3 | Staţie de tratare | Statie tratare noua/extindere | buc. | [6 empty] | 0 | 0
|  | Reabilitare statie tratare | buc. | [6 empty] | 0 | 0
1.4 | Staţie de pompare | Staţie de pompare noua | buc. | [6 empty] | 0 | 0
|  | Reabilitare staţie pompare | buc. | [6 empty] | 0 | 0
1.5 | Inmagazinare apa | Rezervor nou | buc. | [6 empty] | 0 | 0
|  | Reabilitare rezervor | buc. | [6 empty] | 0 | 0
1.6 | Reţea distribuţie | Extindere retea distributie (Batarci, Comlausa) | m | 16200 | 120 | 1944000 | 1944000 |  |  | 1944000 | 0
|  | Reabilitare retea distributie | m | [6 empty] | 0 | 0
1.7 | SCADA | Infiintare dispecerat central/obiecte SCADA | global | [6 empty] | 0 | 0
|  | Reabilitare obiecte SCADA | global | [6 empty] | 0 | 0
| Total Alimentare cu apa |  |  |  |  | 1944000 | 1944000 | 0 | 0 | 1944000 | 0
JUDETUL: |  | SATU MARE
UAT: |  | ZAA Tarna Mare, UAT Tarna Mare ( Tarna Mare, Bocicău, Valea Seacă ) inclusiv Tarna Bai | [9 empty] | 38
Anexa 7.3.1.38 Planul de investitii pe termen lung - Alimentare cu apa
Costurile de investitii pe etape si categorii de costuri
Nr.crt. | Articol | Descriere | U.M. | Cantitate | Cost unitar (euro) | Costuri totale (euro) | Etapa 3 PODD 2021-2027 | Etapa 3 Alte fonduri 2021-2027 | Etapa 4 >2028 | Surse de finantare
[8 empty] | Alte fonduri 2021-2027 | 2028-2050 | FC - PODD | Alte surse
1 | Alimentare cu apa
1.1 | Sursa de apă | Sursa noua/extindere | buc. | [6 empty] | 0 | 0
|  | Reabilitare sursa existenta (inclusiv FACILITATI DE PRODUCTIE DE ENERGIE ELECTRICA VERDE ȘI EFICIENTIZARE ENERGETICA) | buc. | 1 |  | 500000 | 500000 |  |  | 500000 | 0
1.2 | Aductiune | Extindere conducta aductiune | m | [6 empty] | 0 | 0
|  | Reabilitare conducta aductiune | m | [6 empty] | 0 | 0
1.3 | Staţie de tratare | Statie tratare noua/extindere | buc. | [6 empty] | 0 | 0
|  | Reabilitare statie tratare | buc. | [6 empty] | 0 | 0
1.4 | Staţie de pompare | Staţie de pompare noua | buc. | [6 empty] | 0 | 0
|  | Reabilitare staţie pompare | buc. | [6 empty] | 0 | 0
1.5 | Inmagazinare apa | Rezervor nou | buc. | [6 empty] | 0 | 0
|  | Reabilitare rezervor (inclusiv FACILITATI DE PRODUCTIE DE ENERGIE ELECTRICA VERDE ȘI EFICIENTIZARE ENERGETICA) | buc. | 1 |  | 70000 | 70000 |  |  | 70000 | 0
1.6 | Reţea distribuţie | Extindere retea distributie Tarna Bai | m | 4750 | 120 | 570000 |  | 570000 |  | 0 | 570000
|  | Reabilitare retea distributie | m | [6 empty] | 0 | 0
1.7 | SCADA | Infiintare dispecerat central/obiecte SCADA | global | [6 empty] | 0 | 0
|  | Reabilitare obiecte SCADA | global | [6 empty] | 0 | 0
| Total Alimentare cu apa |  |  |  |  | 1140000 | 570000 | 570000 | 0 | 570000 | 570000
JUDETUL: |  | SATU MARE
UAT: |  | ZAA Viile Satu Mare, UAT Viile Satu Mare ( Viile Satu Mare ) | [9 empty] | 39
Anexa 7.3.1.39 Planul de investitii pe termen lung - Alimentare cu apa
Costurile de investitii pe etape si categorii de costuri
Nr.crt. | Articol | Descriere | U.M. | Cantitate | Cost unitar (euro) | Costuri totale (euro) | Etapa 3 PODD 2021-2027 | Etapa 3 Alte fonduri 2021-2027 | Etapa 4 >2028 | Surse de finantare
[8 empty] | Alte fonduri 2021-2027 | 2028-2050 | FC - PODD | Alte surse
1 | Alimentare cu apa
1.1 | Sursa de apă | Sursa noua/extindere | buc. | [6 empty] | 0 | 0
|  | Reabilitare sursa existenta | buc. | [6 empty] | 0 | 0
1.2 | Aductiune | Extindere conducta aductiune | m | [6 empty] | 0 | 0
|  | Reabilitare conducta aductiune | m | [6 empty] | 0 | 0
1.3 | Staţie de tratare | Statie tratare noua/extindere | buc. | [6 empty] | 0 | 0
|  | Reabilitare statie tratare | buc. | [6 empty] | 0 | 0
1.4 | Staţie de pompare | Staţie de pompare noua | buc. | [6 empty] | 0 | 0
|  | Reabilitare staţie pompare | buc. | [6 empty] | 0 | 0
1.5 | Inmagazinare apa | Rezervor nou | buc. | [6 empty] | 0 | 0
|  | Reabilitare rezervor | buc. | [6 empty] | 0 | 0
1.6 | Reţea distribuţie | Extindere retea distributie | m | [6 empty] | 0 | 0
|  | Reabilitare retea distributie | m | [6 empty] | 0 | 0
1.7 | SCADA | Infiintare dispecerat central/obiecte SCADA | global | [6 empty] | 0 | 0
|  | Reabilitare obiecte SCADA | global | [6 empty] | 0 | 0
| Total Alimentare cu apa |  |  |  |  | 0 | 0 | 0 | 0 | 0 | 0
JUDETUL: |  | SATU MARE
UAT: |  | ZAA Apa, UAT Apa ( Apa, Someșeni) | [9 empty] | 40
Anexa 7.3.1.40 Planul de investitii pe termen lung - Alimentare cu apa
Costurile de investitii pe etape si categorii de costuri
Nr.crt. | Articol | Descriere | U.M. | Cantitate | Cost unitar (euro) | Costuri totale (euro) | Etapa 3 PODD 2021-2027 | Etapa 3 Alte fonduri 2021-2027 | Etapa 4 >2028 | Surse de finantare
[8 empty] | Alte fonduri 2021-2027 | 2028-2050 | FC - PODD | Alte surse
1 | Alimentare cu apa
1.1 | Sursa de apă | Sursa noua/extindere | buc. | [6 empty] | 0 | 0
|  | Reabilitare sursa existenta | buc. | [6 empty] | 0 | 0
1.2 | Aductiune | Extindere conducta aductiune | m | [6 empty] | 0 | 0
|  | Reabilitare conducta aductiune | m | [6 empty] | 0 | 0
1.3 | Staţie de tratare | Statie tratare noua/extindere | buc. | [6 empty] | 0 | 0
|  | Reabilitare statie tratare | buc. | [6 empty] | 0 | 0
1.4 | Staţie de pompare | Staţie de pompare noua | buc. | [6 empty] | 0 | 0
|  | Reabilitare staţie pompare | buc. | [6 empty] | 0 | 0
1.5 | Inmagazinare apa | Rezervor nou | buc. | [6 empty] | 0 | 0
|  | Reabilitare rezervor | buc. | [6 empty] | 0 | 0
1.6 | Reţea distribuţie | Extindere retea distributie | m | [6 empty] | 0 | 0
|  | Reabilitare retea distributie | m | [6 empty] | 0 | 0
1.7 | SCADA | Infiintare dispecerat central/obiecte SCADA | global | [6 empty] | 0 | 0
|  | Reabilitare obiecte SCADA | global | [6 empty] | 0 | 0
| Total Alimentare cu apa |  |  |  |  | 0 | 0 | 0 | 0 | 0 | 0
JUDETUL: |  | SATU MARE
UAT: |  | ZAA Barsau, UAT Barsau (Bârsău de Sus, Bârsău de Jos ) | [9 empty] | 41
Anexa 7.3.1.41 Planul de investitii pe termen lung - Alimentare cu apa
Costurile de investitii pe etape si categorii de costuri
Nr.crt. | Articol | Descriere | U.M. | Cantitate | Cost unitar (euro) | Costuri totale (euro) | Etapa 3 PODD 2021-2027 | Etapa 3 Alte fonduri 2021-2027 | Etapa 4 >2028 | Surse de finantare
[8 empty] | Alte fonduri 2021-2027 | 2028-2050 | FC - PODD | Alte surse
1 | Alimentare cu apa
1.1 | Sursa de apă | Sursa noua/extindere | buc. | [6 empty] | 0 | 0
|  | Reabilitare sursa existenta | buc. | [6 empty] | 0 | 0
1.2 | Aductiune | Extindere conducta aductiune | m | [6 empty] | 0 | 0
|  | Reabilitare conducta aductiune | m | [6 empty] | 0 | 0
1.3 | Staţie de tratare | Statie tratare noua/extindere (inclusiv FACILITATI DE PRODUCTIE DE ENERGIE ELECTRICA VERDE ȘI EFICIENTIZARE ENERGETICA) | buc. | 1 | 1131040 | 1131040 | 1131040 |  |  | 1131040 | 0
|  | Reabilitare statie tratare | buc. | [6 empty] | 0 | 0
1.4 | Staţie de pompare | Staţie de pompare noua | buc. | [6 empty] | 0 | 0
|  | Reabilitare staţie pompare | buc. | [6 empty] | 0 | 0
1.5 | Inmagazinare apa | Rezervor nou | buc. | [6 empty] | 0 | 0
|  | Reabilitare rezervor | buc. | [6 empty] | 0 | 0
1.6 | Reţea distribuţie | Extindere retea distributie | m | [6 empty] | 0 | 0
|  | Reabilitare retea distributie | m | [6 empty] | 0 | 0
1.7 | SCADA | Infiintare dispecerat central/obiecte SCADA | global | [6 empty] | 0 | 0
|  | Reabilitare obiecte SCADA | global | [6 empty] | 0 | 0
| Total Alimentare cu apa |  |  |  |  | 1131040 | 1131040 | 0 | 0 | 1131040 | 0
JUDETUL: |  | SATU MARE
UAT: |  | ZAA Pomi, UAT Pomi ( Pomi, Borlești, Aciua ) | [9 empty] | 42
Anexa 7.3.1.42 Planul de investitii pe termen lung - Alimentare cu apa
Costurile de investitii pe etape si categorii de costuri
Nr.crt. | Articol | Descriere | U.M. | Cantitate | Cost unitar (euro) | Costuri totale (euro) | Etapa 3 PODD 2021-2027 | Etapa 3 Alte fonduri 2021-2027 | Etapa 4 >2028 | Surse de finantare
[8 empty] | Alte fonduri 2021-2027 | 2028-2050 | FC - PODD | Alte surse
1 | Alimentare cu apa
1.1 | Sursa de apă | Sursa noua/extindere | buc. | [6 empty] | 0 | 0
|  | Reabilitare sursa existenta | buc. | [6 empty] | 0 | 0
1.2 | Aductiune | Extindere conducta aductiune | m | [6 empty] | 0 | 0
|  | Reabilitare conducta aductiune | m | [6 empty] | 0 | 0
1.3 | Staţie de tratare | Statie tratare noua/extindere | buc. | [6 empty] | 0 | 0
|  | Reabilitare statie tratare | buc. | [6 empty] | 0 | 0
1.4 | Staţie de pompare | Staţie de pompare noua | buc. | [6 empty] | 0 | 0
|  | Reabilitare staţie pompare | buc. | [6 empty] | 0 | 0
1.5 | Inmagazinare apa | Rezervor nou | buc. | [6 empty] | 0 | 0
|  | Reabilitare rezervor | buc. | [6 empty] | 0 | 0
1.6 | Reţea distribuţie | Extindere retea distributie | m | [6 empty] | 0 | 0
|  | Reabilitare retea distributie | m | [6 empty] | 0 | 0
1.7 | SCADA | Infiintare dispecerat central/obiecte SCADA | global | [6 empty] | 0 | 0
|  | Reabilitare obiecte SCADA | global | [6 empty] | 0 | 0
| Total Alimentare cu apa |  |  |  |  | 0 | 0 | 0 | 0 | 0 | 0
JUDETUL: |  | SATU MARE
UAT: |  | ZAA Tătărești, UAT Viile Satu Mare ( Tătărești, Tireac ) | [9 empty] | 43
Anexa 7.3.1.43 Planul de investitii pe termen lung - Alimentare cu apa
Costurile de investitii pe etape si categorii de costuri
Nr.crt. | Articol | Descriere | U.M. | Cantitate | Cost unitar (euro) | Costuri totale (euro) | Etapa 3 PODD 2021-2027 | Etapa 3 Alte fonduri 2021-2027 | Etapa 4 >2028 | Surse de finantare
[8 empty] | Alte fonduri 2021-2027 | 2028-2050 | FC - PODD | Alte surse
1 | Alimentare cu apa
1.1 | Sursa de apă | Sursa noua/extindere | buc. | [6 empty] | 0 | 0
|  | Reabilitare sursa existenta | buc. | [6 empty] | 0 | 0
1.2 | Aductiune | Extindere conducta aductiune | m | [6 empty] | 0 | 0
|  | Reabilitare conducta aductiune | m | [6 empty] | 0 | 0
1.3 | Staţie de tratare | Statie tratare noua/extindere | buc. | [6 empty] | 0 | 0
|  | Reabilitare statie tratare | buc. | [6 empty] | 0 | 0
1.4 | Staţie de pompare | Staţie de pompare noua | buc. | [6 empty] | 0 | 0
|  | Reabilitare staţie pompare | buc. | [6 empty] | 0 | 0
1.5 | Inmagazinare apa | Rezervor nou | buc. | [6 empty] | 0 | 0
|  | Reabilitare rezervor | buc. | [6 empty] | 0 | 0
1.6 | Reţea distribuţie | Extindere retea distributie | m | [6 empty] | 0 | 0
|  | Reabilitare retea distributie | m | [6 empty] | 0 | 0
1.7 | SCADA | Infiintare dispecerat central/obiecte SCADA | global | [6 empty] | 0 | 0
|  | Reabilitare obiecte SCADA | global | [6 empty] | 0 | 0
| Total Alimentare cu apa |  |  |  |  | 0 | 0 | 0 | 0 | 0 | 0
JUDETUL: |  | SATU MARE
UAT: |  | ZAA Medișa, UAT Viile Satu Mare ( Medișa) | [9 empty] | 44
Anexa 7.3.1.44 Planul de investitii pe termen lung - Alimentare cu apa
Costurile de investitii pe etape si categorii de costuri
Nr.crt. | Articol | Descriere | U.M. | Cantitate | Cost unitar (euro) | Costuri totale (euro) | Etapa 3 PODD 2021-2027 | Etapa 3 Alte fonduri 2021-2027 | Etapa 4 >2028 | Surse de finantare
[8 empty] | Alte fonduri 2021-2027 | 2028-2050 | FC - PODD | Alte surse
1 | Alimentare cu apa
1.1 | Sursa de apă | Sursa noua/extindere | buc. | [6 empty] | 0 | 0
|  | Reabilitare sursa existenta | buc. | [6 empty] | 0 | 0
1.2 | Aductiune | Extindere conducta aductiune | m | [6 empty] | 0 | 0
|  | Reabilitare conducta aductiune | m | [6 empty] | 0 | 0
1.3 | Staţie de tratare | Statie tratare noua/extindere | buc. | [6 empty] | 0 | 0
|  | Reabilitare statie tratare | buc. | [6 empty] | 0 | 0
1.4 | Staţie de pompare | Staţie de pompare noua | buc. | [6 empty] | 0 | 0
|  | Reabilitare staţie pompare | buc. | [6 empty] | 0 | 0
1.5 | Inmagazinare apa | Rezervor nou | buc. | [6 empty] | 0 | 0
|  | Reabilitare rezervor | buc. | [6 empty] | 0 | 0
1.6 | Reţea distribuţie | Extindere retea distributie | m | [6 empty] | 0 | 0
|  | Reabilitare retea distributie | m | [6 empty] | 0 | 0
1.7 | SCADA | Infiintare dispecerat central/obiecte SCADA | global | [6 empty] | 0 | 0
|  | Reabilitare obiecte SCADA | global | [6 empty] | 0 | 0
| Total Alimentare cu apa |  |  |  |  | 0 | 0 | 0 | 0 | 0 | 0
JUDETUL: |  | SATU MARE
UAT: |  | ZAA Agriș, UAT Agriș ( Agriș, Ciuperceni ) | [9 empty] | 45
Anexa 7.3.1.45 Planul de investitii pe termen lung - Alimentare cu apa
Costurile de investitii pe etape si categorii de costuri
Nr.crt. | Articol | Descriere | U.M. | Cantitate | Cost unitar (euro) | Costuri totale (euro) | Etapa 3 PODD 2021-2027 | Etapa 3 Alte fonduri 2021-2027 | Etapa 4 >2028 | Surse de finantare
[8 empty] | Alte fonduri 2021-2027 | 2028-2050 | FC - PODD | Alte surse
1 | Alimentare cu apa
1.1 | Sursa de apă | Sursa noua/extindere | buc. | [6 empty] | 0 | 0
|  | Reabilitare sursa existenta | buc. | [6 empty] | 0 | 0
1.2 | Aductiune | Extindere conducta aductiune | m | [6 empty] | 0 | 0
|  | Reabilitare conducta aductiune | m | [6 empty] | 0 | 0
1.3 | Staţie de tratare | Statie tratare noua/extindere | buc. | [6 empty] | 0 | 0
|  | Reabilitare statie tratare | buc. | [6 empty] | 0 | 0
1.4 | Staţie de pompare | Staţie de pompare noua | buc. | [6 empty] | 0 | 0
|  | Reabilitare staţie pompare | buc. | [6 empty] | 0 | 0
1.5 | Inmagazinare apa | Rezervor nou | buc. | [6 empty] | 0 | 0
|  | Reabilitare rezervor | buc. | [6 empty] | 0 | 0
1.6 | Reţea distribuţie | Extindere retea distributie | m | [6 empty] | 0 | 0
|  | Reabilitare retea distributie | m | [6 empty] | 0 | 0
1.7 | SCADA | Infiintare dispecerat central/obiecte SCADA | global | [6 empty] | 0 | 0
|  | Reabilitare obiecte SCADA | global | [6 empty] | 0 | 0
| Total Alimentare cu apa |  |  |  |  | 0 | 0 | 0 | 0 | 0 | 0
JUDETUL: |  | SATU MARE
UAT: |  | ZAA Sanislău , UAT Sanislău ( Sanislău, Horea, Marna Nouă ) | [9 empty] | 46
Anexa 7.3.1.46 Planul de investitii pe termen lung - Alimentare cu apa
Costurile de investitii pe etape si categorii de costuri
Nr.crt. | Articol | Descriere | U.M. | Cantitate | Cost unitar (euro) | Costuri totale (euro) | Etapa 3 PODD 2021-2027 | Etapa 3 Alte fonduri 2021-2027 | Etapa 4 >2028 | Surse de finantare
[8 empty] | Alte fonduri 2021-2027 | 2028-2050 | FC - PODD | Alte surse
1 | Alimentare cu apa
1.1 | Sursa de apă | Sursa noua/extindere | buc. | [6 empty] | 0 | 0
|  | Reabilitare sursa existenta | buc. | [6 empty] | 0 | 0
1.2 | Aductiune | Extindere conducta aductiune | m | [6 empty] | 0 | 0
|  | Reabilitare conducta aductiune | m | [6 empty] | 0 | 0
1.3 | Staţie de tratare | Statie tratare noua/extindere Sanislău (inclusiv FACILITATI DE PRODUCTIE DE ENERGIE ELECTRICA VERDE ȘI EFICIENTIZARE ENERGETICA) | buc. | 1 | 111604 | 1186040 | 1186040 |  |  | 1186040 | 0
|  | Reabilitare statie tratare | buc. | [6 empty] | 0 | 0
1.4 | Staţie de pompare | Staţie de pompare noua | buc. | [6 empty] | 0 | 0
|  | Reabilitare staţie pompare | buc. | [6 empty] | 0 | 0
1.5 | Inmagazinare apa | Rezervor nou | buc. | [6 empty] | 0 | 0
|  | Reabilitare rezervor | buc. | [6 empty] | 0 | 0
1.6 | Reţea distribuţie | Extindere retea distributie Marna Noua | m | 12800 | 120 | 1536000 |  | 1536000 |  | 0 | 1536000
|  | Reabilitare retea distributie | m | [6 empty] | 0 | 0
1.7 | SCADA | Infiintare dispecerat central/obiecte SCADA | global | [6 empty] | 0 | 0
|  | Reabilitare obiecte SCADA | global | [6 empty] | 0 | 0
| Total Alimentare cu apa |  |  |  |  | 2722040 | 1186040 | 1536000 | 0 | 1186040 | 1536000
JUDETUL: |  | SATU MARE
UAT: |  | ZAA Sanislău , UAT Ciumeşti ( Ciumeşti, Berea ) | [9 empty] | 47
Anexa 7.3.1.47 Planul de investitii pe termen lung - Alimentare cu apa
Costurile de investitii pe etape si categorii de costuri
Nr.crt. | Articol | Descriere | U.M. | Cantitate | Cost unitar (euro) | Costuri totale (euro) | Etapa 3 PODD 2021-2027 | Etapa 3 Alte fonduri 2021-2027 | Etapa 4 >2028 | Surse de finantare
[8 empty] | Alte fonduri 2021-2027 | 2028-2050 | FC - PODD | Alte surse
1 | Alimentare cu apa
1.1 | Sursa de apă | Sursa noua/extindere | buc. | [6 empty] | 0 | 0
|  | Reabilitare sursa existenta | buc. | [6 empty] | 0 | 0
1.2 | Aductiune | Extindere conducta aductiune | m | [6 empty] | 0 | 0
|  | Reabilitare conducta aductiune | m | [6 empty] | 0 | 0
1.3 | Staţie de tratare | Statie tratare noua/extindere | buc. | [6 empty] | 0 | 0
|  | Reabilitare statie tratare | buc. | [6 empty] | 0 | 0
1.4 | Staţie de pompare | Staţie de pompare noua | buc. | [6 empty] | 0 | 0
|  | Reabilitare staţie pompare | buc. | [6 empty] | 0 | 0
1.5 | Inmagazinare apa | Rezervor nou | buc. | [6 empty] | 0 | 0
|  | Reabilitare rezervor | buc. | [6 empty] | 0 | 0
1.6 | Reţea distribuţie | Extindere retea distributie | m | [6 empty] | 0 | 0
|  | Reabilitare retea distributie | m | [6 empty] | 0 | 0
1.7 | SCADA | Infiintare dispecerat central/obiecte SCADA | global | [6 empty] | 0 | 0
|  | Reabilitare obiecte SCADA | global | [6 empty] | 0 | 0
| Total Alimentare cu apa |  |  |  |  | 0 | 0 | 0 | 0 | 0 | 0
JUDETUL: |  | SATU MARE
UAT: |  | ZAA Bixad , UAT Bixad ( Bixad, Trip, Boineşti ) | [9 empty] | 48
Anexa 7.3.1.48 Planul de investitii pe termen lung - Alimentare cu apa
Costurile de investitii pe etape si categorii de costuri
Nr.crt. | Articol | Descriere | U.M. | Cantitate | Cost unitar (euro) | Costuri totale (euro) | Etapa 3 PODD 2021-2027 | Etapa 3 Alte fonduri 2021-2027 | Etapa 4 >2028 | Surse de finantare
[8 empty] | Alte fonduri 2021-2027 | 2028-2050 | FC - PODD | Alte surse
1 | Alimentare cu apa
1.1 | Sursa de apă | Sursa noua/extindere | buc. | [6 empty] | 0 | 0
|  | Reabilitare sursa existenta | buc. | [6 empty] | 0 | 0
1.2 | Aductiune | Extindere conducta aductiune | m | [6 empty] | 0 | 0
|  | Reabilitare conducta aductiune | m | [6 empty] | 0 | 0
1.3 | Staţie de tratare | Statie tratare noua/extindere | buc. | [6 empty] | 0 | 0
|  | Reabilitare statie tratare | buc. | [6 empty] | 0 | 0
1.4 | Staţie de pompare | Staţie de pompare noua | buc. | [6 empty] | 0 | 0
|  | Reabilitare staţie pompare | buc. | [6 empty] | 0 | 0
1.5 | Inmagazinare apa | Rezervor nou | buc. | [6 empty] | 0 | 0
|  | Reabilitare rezervor | buc. | [6 empty] | 0 | 0
1.6 | Reţea distribuţie | Extindere retea distributie | m | [6 empty] | 0 | 0
|  | Reabilitare retea distributie | m | [6 empty] | 0 | 0
1.7 | SCADA | Infiintare dispecerat central/obiecte SCADA | global | [6 empty] | 0 | 0
|  | Reabilitare obiecte SCADA | global | [6 empty] | 0 | 0
| Total Alimentare cu apa |  |  |  |  | 0 | 0 | 0 | 0 | 0 | 0
JUDETUL: |  | SATU MARE
UAT: |  | ZAA Petreşti , UAT Petreşti ( Petreşti, Dindeştiu Mic ) | [9 empty] | 49
Anexa 7.3.1.49 Planul de investitii pe termen lung - Alimentare cu apa
Costurile de investitii pe etape si categorii de costuri
Nr.crt. | Articol | Descriere | U.M. | Cantitate | Cost unitar (euro) | Costuri totale (euro) | Etapa 3 PODD 2021-2027 | Etapa 3 Alte fonduri 2021-2027 | Etapa 4 >2028 | Surse de finantare
[8 empty] | Alte fonduri 2021-2027 | 2028-2050 | FC - PODD | Alte surse
1 | Alimentare cu apa
1.1 | Sursa de apă | Sursa noua/extindere | buc. | [6 empty] | 0 | 0
|  | Reabilitare sursa existenta | buc. | [6 empty] | 0 | 0
1.2 | Aductiune | Extindere conducta aductiune | m | [6 empty] | 0 | 0
|  | Reabilitare conducta aductiune | m | [6 empty] | 0 | 0
1.3 | Staţie de tratare | Statie tratare noua/extindere | buc. | [6 empty] | 0 | 0
|  | Reabilitare statie tratare | buc. | [6 empty] | 0 | 0
1.4 | Staţie de pompare | Staţie de pompare noua | buc. | [6 empty] | 0 | 0
|  | Reabilitare staţie pompare | buc. | [6 empty] | 0 | 0
1.5 | Inmagazinare apa | Rezervor nou | buc. | [6 empty] | 0 | 0
|  | Reabilitare rezervor | buc. | [6 empty] | 0 | 0
1.6 | Reţea distribuţie | Extindere retea distributie | m | [6 empty] | 0 | 0
|  | Reabilitare retea distributie | m | [6 empty] | 0 | 0
1.7 | SCADA | Infiintare dispecerat central/obiecte SCADA | global | [6 empty] | 0 | 0
|  | Reabilitare obiecte SCADA | global | [6 empty] | 0 | 0
| Total Alimentare cu apa |  |  |  |  | 0 | 0 | 0 | 0 | 0 | 0
JUDETUL: |  | SATU MARE
UAT: |  | ZAA Adrian , UAT Livada ( Adrian ) | [9 empty] | 50
Anexa 7.3.1.50 Planul de investitii pe termen lung - Alimentare cu apa
Costurile de investitii pe etape si categorii de costuri
Nr.crt. | Articol | Descriere | U.M. | Cantitate | Cost unitar (euro) | Costuri totale (euro) | Etapa 3 PODD 2021-2027 | Etapa 3 Alte fonduri 2021-2027 | Etapa 4 >2028 | Surse de finantare
[8 empty] | Alte fonduri 2021-2027 | 2028-2050 | FC - PODD | Alte surse
1 | Alimentare cu apa
1.1 | Sursa de apă | Sursa noua/extindere | buc. | [6 empty] | 0 | 0
|  | Reabilitare sursa existenta | buc. | [6 empty] | 0 | 0
1.2 | Aductiune | Extindere conducta aductiune | m | [6 empty] | 0 | 0
|  | Reabilitare conducta aductiune | m | [6 empty] | 0 | 0
1.3 | Staţie de tratare | Statie tratare noua/extindere | buc. | [6 empty] | 0 | 0
|  | Reabilitare statie tratare | buc. | [6 empty] | 0 | 0
1.4 | Staţie de pompare | Staţie de pompare noua | buc. | [6 empty] | 0 | 0
|  | Reabilitare staţie pompare | buc. | [6 empty] | 0 | 0
1.5 | Inmagazinare apa | Rezervor nou | buc. | [6 empty] | 0 | 0
|  | Reabilitare rezervor | buc. | [6 empty] | 0 | 0
1.6 | Reţea distribuţie | Extindere retea distributie | m | [6 empty] | 0 | 0
|  | Reabilitare retea distributie | m | [6 empty] | 0 | 0
1.7 | SCADA | Infiintare dispecerat central/obiecte SCADA | global | [6 empty] | 0 | 0
|  | Reabilitare obiecte SCADA | global | [6 empty] | 0 | 0
| Total Alimentare cu apa |  |  |  |  | 0 | 0 | 0 | 0 | 0 | 0
JUDETUL: |  | SATU MARE
UAT: |  | ZAA Andrid , UAT Andrid ( Andrid, Dindești, Irina ) | [9 empty] | 51
Anexa 7.3.1.51 Planul de investitii pe termen lung - Alimentare cu apa
Costurile de investitii pe etape si categorii de costuri
Nr.crt. | Articol | Descriere | U.M. | Cantitate | Cost unitar (euro) | Costuri totale (euro) | Etapa 3 PODD 2021-2027 | Etapa 3 Alte fonduri 2021-2027 | Etapa 4 >2028 | Surse de finantare
[8 empty] | Alte fonduri 2021-2027 | 2028-2050 | FC - PODD | Alte surse
1 | Alimentare cu apa
1.1 | Sursa de apă | Sursa noua/extindere | buc. | 1 | 141300 | 141300 |  | 141300 |  | 0 | 141300
|  | Reabilitare sursa existenta | buc. | [6 empty] | 0 | 0
1.2 | Aductiune | Extindere conducta aductiune | m | 450 | 100 | 45000 |  | 45000 |  | 0 | 45000
|  | Reabilitare conducta aductiune | m | [6 empty] | 0 | 0
1.3 | Staţie de tratare | Statie tratare noua/extindere | buc. | [6 empty] | 0 | 0
|  | Reabilitare statie tratare | buc. | 1 | 263101.75 | 263101.75 |  |  | 263101.75 | 0 | 263101.75
1.4 | Staţie de pompare | Staţie de pompare noua | buc. | [6 empty] | 0 | 0
|  | Reabilitare staţie pompare | buc. | 1 | 51500 | 51500 |  |  | 51500 | 0 | 51500
1.5 | Inmagazinare apa | Rezervor nou | buc. | 1 | 146920 | 146920 |  |  | 146920 | 0 | 146920
|  | Reabilitare rezervor | buc. | [6 empty] | 0 | 0
1.6 | Reţea distribuţie | Extindere retea distributie | m | [6 empty] | 0 | 0
|  | Reabilitare retea distributie | m | [6 empty] | 0 | 0
1.7 | SCADA | Infiintare dispecerat central/obiecte SCADA | global | [6 empty] | 0 | 0
|  | Reabilitare obiecte SCADA | global | [6 empty] | 0 | 0
| Total Alimentare cu apa |  |  |  |  | 647821.75 | 0 | 186300 | 461521.75 | 0 | 647821.75
JUDETUL: |  | SATU MARE
UAT: |  | ZAA Solduba , UAT Homoroade ( Solduba ) | [9 empty] | 52
Anexa 7.3.1.52 Planul de investitii pe termen lung - Alimentare cu apa
Costurile de investitii pe etape si categorii de costuri
Nr.crt. | Articol | Descriere | U.M. | Cantitate | Cost unitar (euro) | Costuri totale (euro) | Etapa 3 PODD 2021-2027 | Etapa 3 Alte fonduri 2021-2027 | Etapa 4 >2028 | Surse de finantare
[8 empty] | Alte fonduri 2021-2027 | 2028-2050 | FC - PODD | Alte surse
1 | Alimentare cu apa
1.1 | Sursa de apă | Sursa noua/extindere | buc. | [6 empty] | 0 | 0
|  | Reabilitare sursa existenta | buc. | [6 empty] | 0 | 0
1.2 | Aductiune | Extindere conducta aductiune | m | [6 empty] | 0 | 0
|  | Reabilitare conducta aductiune | m | [6 empty] | 0 | 0
1.3 | Staţie de tratare | Statie tratare noua/extindere | buc. | [6 empty] | 0 | 0
|  | Reabilitare statie tratare | buc. | [6 empty] | 0 | 0
1.4 | Staţie de pompare | Staţie de pompare noua | buc. | [6 empty] | 0 | 0
|  | Reabilitare staţie pompare | buc. | [6 empty] | 0 | 0
1.5 | Inmagazinare apa | Rezervor nou | buc. | [6 empty] | 0 | 0
|  | Reabilitare rezervor | buc. | [6 empty] | 0 | 0
1.6 | Reţea distribuţie | Extindere retea distributie | m | [6 empty] | 0 | 0
|  | Reabilitare retea distributie | m | [6 empty] | 0 | 0
1.7 | SCADA | Infiintare dispecerat central/obiecte SCADA | global | [6 empty] | 0 | 0
|  | Reabilitare obiecte SCADA | global | [6 empty] | 0 | 0
| Total Alimentare cu apa |  |  |  |  | 0 | 0 | 0 | 0 | 0 | 0
JUDETUL: |  | SATU MARE
UAT: |  | ZAA Homorodu de Mijloc , UAT Homoroade ( Homorodu de Sus, Homorodu de Mijloc, Chilia ) | [9 empty] | 53
Anexa 7.3.1.53 Planul de investitii pe termen lung - Alimentare cu apa
Costurile de investitii pe etape si categorii de costuri
Nr.crt. | Articol | Descriere | U.M. | Cantitate | Cost unitar (euro) | Costuri totale (euro) | Etapa 3 PODD 2021-2027 | Etapa 3 Alte fonduri 2021-2027 | Etapa 4 >2028 | Surse de finantare
[8 empty] | Alte fonduri 2021-2027 | 2028-2050 | FC - PODD | Alte surse
1 | Alimentare cu apa
1.1 | Sursa de apă | Sursa noua/extindere | buc. | [6 empty] | 0 | 0
|  | Reabilitare sursa existenta | buc. | [6 empty] | 0 | 0
1.2 | Aductiune | Extindere conducta aductiune | m | [6 empty] | 0 | 0
|  | Reabilitare conducta aductiune | m | [6 empty] | 0 | 0
1.3 | Staţie de tratare | Statie tratare noua/extindere | buc. | [6 empty] | 0 | 0
|  | Reabilitare statie tratare | buc. | [6 empty] | 0 | 0
1.4 | Staţie de pompare | Staţie de pompare noua | buc. | [6 empty] | 0 | 0
|  | Reabilitare staţie pompare | buc. | [6 empty] | 0 | 0
1.5 | Inmagazinare apa | Rezervor nou | buc. | [6 empty] | 0 | 0
|  | Reabilitare rezervor | buc. | [6 empty] | 0 | 0
1.6 | Reţea distribuţie | Extindere retea distributie | m | [6 empty] | 0 | 0
|  | Reabilitare retea distributie | m | [6 empty] | 0 | 0
1.7 | SCADA | Infiintare dispecerat central/obiecte SCADA | global | [6 empty] | 0 | 0
|  | Reabilitare obiecte SCADA | global | [6 empty] | 0 | 0
| Total Alimentare cu apa |  |  |  |  | 0 | 0 | 0 | 0 | 0 | 0
JUDETUL: |  | SATU MARE
UAT: |  | ZAA Homorodu de Jos , UAT Homoroade ( Homorodu de Jos, Necopoi ) | [9 empty] | 54
Anexa 7.3.1.54 Planul de investitii pe termen lung - Alimentare cu apa
Costurile de investitii pe etape si categorii de costuri
Nr.crt. | Articol | Descriere | U.M. | Cantitate | Cost unitar (euro) | Costuri totale (euro) | Etapa 3 PODD 2021-2027 | Etapa 3 Alte fonduri 2021-2027 | Etapa 4 >2028 | Surse de finantare
[8 empty] | Alte fonduri 2021-2027 | 2028-2050 | FC - PODD | Alte surse
1 | Alimentare cu apa
1.1 | Sursa de apă | Sursa noua/extindere | buc. | [6 empty] | 0 | 0
|  | Reabilitare sursa existenta | buc. | [6 empty] | 0 | 0
1.2 | Aductiune | Extindere conducta aductiune | m | [6 empty] | 0 | 0
|  | Reabilitare conducta aductiune | m | [6 empty] | 0 | 0
1.3 | Staţie de tratare | Statie tratare noua/extindere | buc. | [6 empty] | 0 | 0
|  | Reabilitare statie tratare | buc. | [6 empty] | 0 | 0
1.4 | Staţie de pompare | Staţie de pompare noua | buc. | [6 empty] | 0 | 0
|  | Reabilitare staţie pompare | buc. | [6 empty] | 0 | 0
1.5 | Inmagazinare apa | Rezervor nou | buc. | [6 empty] | 0 | 0
|  | Reabilitare rezervor | buc. | [6 empty] | 0 | 0
1.6 | Reţea distribuţie | Extindere retea distributie | m | [6 empty] | 0 | 0
|  | Reabilitare retea distributie | m | [6 empty] | 0 | 0
1.7 | SCADA | Infiintare dispecerat central/obiecte SCADA | global | [6 empty] | 0 | 0
|  | Reabilitare obiecte SCADA | global | [6 empty] | 0 | 0
| Total Alimentare cu apa |  |  |  |  | 0 | 0 | 0 | 0 | 0 | 0
JUDETUL: |  | SATU MARE
UAT: |  | ZAA Ghirișa , UAT Beltiug ( Ghirișa, Giungi) | [9 empty] | 55
Anexa 7.3.1.55 Planul de investitii pe termen lung - Alimentare cu apa
Costurile de investitii pe etape si categorii de costuri
Nr.crt. | Articol | Descriere | U.M. | Cantitate | Cost unitar (euro) | Costuri totale (euro) | Etapa 3 PODD 2021-2027 | Etapa 3 Alte fonduri 2021-2027 | Etapa 4 >2028 | Surse de finantare
[8 empty] | Alte fonduri 2021-2027 | 2028-2050 | FC - PODD | Alte surse
1 | Alimentare cu apa
1.1 | Sursa de apă | Sursa noua/extindere | buc. | [6 empty] | 0 | 0
|  | Reabilitare sursa existenta | buc. | [6 empty] | 0 | 0
1.2 | Aductiune | Extindere conducta aductiune | m | [6 empty] | 0 | 0
|  | Reabilitare conducta aductiune | m | [6 empty] | 0 | 0
1.3 | Staţie de tratare | Statie tratare noua/extindere | buc. | [6 empty] | 0 | 0
|  | Reabilitare statie tratare | buc. | [6 empty] | 0 | 0
1.4 | Staţie de pompare | Staţie de pompare noua | buc. | [6 empty] | 0 | 0
|  | Reabilitare staţie pompare | buc. | [6 empty] | 0 | 0
1.5 | Inmagazinare apa | Rezervor nou | buc. | [6 empty] | 0 | 0
|  | Reabilitare rezervor | buc. | [6 empty] | 0 | 0
1.6 | Reţea distribuţie | Extindere retea distributie | m | [6 empty] | 0 | 0
|  | Reabilitare retea distributie | m | [6 empty] | 0 | 0
1.7 | SCADA | Infiintare dispecerat central/obiecte SCADA | global | [6 empty] | 0 | 0
|  | Reabilitare obiecte SCADA | global | [6 empty] | 0 | 0
| Total Alimentare cu apa |  |  |  |  | 0 | 0 | 0 | 0 | 0 | 0
JUDETUL: |  | SATU MARE
UAT: |  | ZAA Hodișa , UAT Socond ( Hodișa ) | [9 empty] | 56
Anexa 7.3.1.56 Planul de investitii pe termen lung - Alimentare cu apa
Costurile de investitii pe etape si categorii de costuri
Nr.crt. | Articol | Descriere | U.M. | Cantitate | Cost unitar (euro) | Costuri totale (euro) | Etapa 3 PODD 2021-2027 | Etapa 3 Alte fonduri 2021-2027 | Etapa 4 >2028 | Surse de finantare
[8 empty] | Alte fonduri 2021-2027 | 2028-2050 | FC - PODD | Alte surse
1 | Alimentare cu apa
1.1 | Sursa de apă | Sursa noua/extindere | buc. | [6 empty] | 0 | 0
|  | Reabilitare sursa existenta | buc. | [6 empty] | 0 | 0
1.2 | Aductiune | Extindere conducta aductiune | m | [6 empty] | 0 | 0
|  | Reabilitare conducta aductiune | m | [6 empty] | 0 | 0
1.3 | Staţie de tratare | Statie tratare noua/extindere | buc. | [6 empty] | 0 | 0
|  | Reabilitare statie tratare | buc. | [6 empty] | 0 | 0
1.4 | Staţie de pompare | Staţie de pompare noua | buc. | [6 empty] | 0 | 0
|  | Reabilitare staţie pompare | buc. | [6 empty] | 0 | 0
1.5 | Inmagazinare apa | Rezervor nou | buc. | [6 empty] | 0 | 0
|  | Reabilitare rezervor | buc. | [6 empty] | 0 | 0
1.6 | Reţea distribuţie | Extindere retea distributie | m | [6 empty] | 0 | 0
|  | Reabilitare retea distributie | m | [6 empty] | 0 | 0
1.7 | SCADA | Infiintare dispecerat central/obiecte SCADA | global | [6 empty] | 0 | 0
|  | Reabilitare obiecte SCADA | global | [6 empty] | 0 | 0
| Total Alimentare cu apa |  |  |  |  | 0 | 0 | 0 | 0 | 0 | 0
JUDETUL: |  | SATU MARE
UAT: |  | ZAA Socond , UAT Socond ( Socond ) | [9 empty] | 57
Anexa 7.3.1.57 Planul de investitii pe termen lung - Alimentare cu apa
Costurile de investitii pe etape si categorii de costuri
Nr.crt. | Articol | Descriere | U.M. | Cantitate | Cost unitar (euro) | Costuri totale (euro) | Etapa 3 PODD 2021-2027 | Etapa 3 Alte fonduri 2021-2027 | Etapa 4 >2028 | Surse de finantare
[8 empty] | Alte fonduri 2021-2027 | 2028-2050 | FC - PODD | Alte surse
1 | Alimentare cu apa
1.1 | Sursa de apă | Sursa noua/extindere | buc. | [6 empty] | 0 | 0
|  | Reabilitare sursa existenta | buc. | [6 empty] | 0 | 0
1.2 | Aductiune | Extindere conducta aductiune | m | [6 empty] | 0 | 0
|  | Reabilitare conducta aductiune | m | [6 empty] | 0 | 0
1.3 | Staţie de tratare | Statie tratare noua/extindere | buc. | [6 empty] | 0 | 0
|  | Reabilitare statie tratare | buc. | [6 empty] | 0 | 0
1.4 | Staţie de pompare | Staţie de pompare noua | buc. | [6 empty] | 0 | 0
|  | Reabilitare staţie pompare | buc. | [6 empty] | 0 | 0
1.5 | Inmagazinare apa | Rezervor nou | buc. | [6 empty] | 0 | 0
|  | Reabilitare rezervor | buc. | [6 empty] | 0 | 0
1.6 | Reţea distribuţie | Extindere retea distributie | m | [6 empty] | 0 | 0
|  | Reabilitare retea distributie | m | [6 empty] | 0 | 0
1.7 | SCADA | Infiintare dispecerat central/obiecte SCADA | global | [6 empty] | 0 | 0
|  | Reabilitare obiecte SCADA | global | [6 empty] | 0 | 0
| Total Alimentare cu apa |  |  |  |  | 0 | 0 | 0 | 0 | 0 | 0
JUDETUL: |  | SATU MARE
UAT: |  | ZAA Soconzel , UAT Socond ( Soconzel, Cuța) | [9 empty] | 58
Anexa 7.3.1.58 Planul de investitii pe termen lung - Alimentare cu apa
Costurile de investitii pe etape si categorii de costuri
Nr.crt. | Articol | Descriere | U.M. | Cantitate | Cost unitar (euro) | Costuri totale (euro) | Etapa 3 PODD 2021-2027 | Etapa 3 Alte fonduri 2021-2027 | Etapa 4 >2028 | Surse de finantare
[8 empty] | Alte fonduri 2021-2027 | 2028-2050 | FC - PODD | Alte surse
1 | Alimentare cu apa
1.1 | Sursa de apă | Sursa noua/extindere | buc. | [6 empty] | 0 | 0
|  | Reabilitare sursa existenta | buc. | [6 empty] | 0 | 0
1.2 | Aductiune | Extindere conducta aductiune | m | [6 empty] | 0 | 0
|  | Reabilitare conducta aductiune | m | [6 empty] | 0 | 0
1.3 | Staţie de tratare | Statie tratare noua/extindere | buc. | [6 empty] | 0 | 0
|  | Reabilitare statie tratare | buc. | [6 empty] | 0 | 0
1.4 | Staţie de pompare | Staţie de pompare noua | buc. | [6 empty] | 0 | 0
|  | Reabilitare staţie pompare | buc. | [6 empty] | 0 | 0
1.5 | Inmagazinare apa | Rezervor nou | buc. | [6 empty] | 0 | 0
|  | Reabilitare rezervor | buc. | [6 empty] | 0 | 0
1.6 | Reţea distribuţie | Extindere retea distributie | m | [6 empty] | 0 | 0
|  | Reabilitare retea distributie | m | [6 empty] | 0 | 0
1.7 | SCADA | Infiintare dispecerat central/obiecte SCADA | global | [6 empty] | 0 | 0
|  | Reabilitare obiecte SCADA | global | [6 empty] | 0 | 0
| Total Alimentare cu apa |  |  |  |  | 0 | 0 | 0 | 0 | 0 | 0
JUDETUL: |  | SATU MARE
UAT: |  | ZAA Stâna , UAT Socond ( Stâna ) | [9 empty] | 59
Anexa 7.3.1.59 Planul de investitii pe termen lung - Alimentare cu apa
Costurile de investitii pe etape si categorii de costuri
Nr.crt. | Articol | Descriere | U.M. | Cantitate | Cost unitar (euro) | Costuri totale (euro) | Etapa 3 PODD 2021-2027 | Etapa 3 Alte fonduri 2021-2027 | Etapa 4 >2028 | Surse de finantare
[8 empty] | Alte fonduri 2021-2027 | 2028-2050 | FC - PODD | Alte surse
1 | Alimentare cu apa
1.1 | Sursa de apă | Sursa noua/extindere | buc. | [6 empty] | 0 | 0
|  | Reabilitare sursa existenta | buc. | [6 empty] | 0 | 0
1.2 | Aductiune | Extindere conducta aductiune | m | [6 empty] | 0 | 0
|  | Reabilitare conducta aductiune | m | [6 empty] | 0 | 0
1.3 | Staţie de tratare | Statie tratare noua/extindere | buc. | [6 empty] | 0 | 0
|  | Reabilitare statie tratare | buc. | [6 empty] | 0 | 0
1.4 | Staţie de pompare | Staţie de pompare noua | buc. | [6 empty] | 0 | 0
|  | Reabilitare staţie pompare | buc. | [6 empty] | 0 | 0
1.5 | Inmagazinare apa | Rezervor nou | buc. | [6 empty] | 0 | 0
|  | Reabilitare rezervor | buc. | [6 empty] | 0 | 0
1.6 | Reţea distribuţie | Extindere retea distributie | m | [6 empty] | 0 | 0
|  | Reabilitare retea distributie | m | [6 empty] | 0 | 0
1.7 | SCADA | Infiintare dispecerat central/obiecte SCADA | global | [6 empty] | 0 | 0
|  | Reabilitare obiecte SCADA | global | [6 empty] | 0 | 0
| Total Alimentare cu apa |  |  |  |  | 0 | 0 | 0 | 0 | 0 | 0
JUDETUL: |  | SATU MARE
UAT: |  | ZAA Sandra , UAT Beltiug ( Șandra, Bolda, Ratesti ) | [9 empty] | 60
Anexa 7.3.1.60 Planul de investitii pe termen lung - Alimentare cu apa
Costurile de investitii pe etape si categorii de costuri
Nr.crt. | Articol | Descriere | U.M. | Cantitate | Cost unitar (euro) | Costuri totale (euro) | Etapa 3 PODD 2021-2027 | Etapa 3 Alte fonduri 2021-2027 | Etapa 4 >2028 | Surse de finantare
[8 empty] | Alte fonduri 2021-2027 | 2028-2050 | FC - PODD | Alte surse
1 | Alimentare cu apa
1.1 | Sursa de apă | Sursa noua/extindere | buc. | [6 empty] | 0 | 0
|  | Reabilitare sursa existenta | buc. | [6 empty] | 0 | 0
1.2 | Aductiune | Extindere conducta aductiune (Bolda, Ratesti) | m | 7000 | 98 | 686000 |  | 686000 |  | 0 | 686000
|  | Reabilitare conducta aductiune | m | [6 empty] | 0 | 0
1.3 | Staţie de tratare | Statie tratare noua/extindere | buc. | [6 empty] | 0 | 0
|  | Reabilitare statie tratare | buc. | [6 empty] | 0 | 0
1.4 | Staţie de pompare | Staţie de pompare noua Bolda | buc. | 1 | 51500 | 51500 |  | 51500 |  | 0 | 51500
|  | Reabilitare staţie pompare | buc. | [6 empty] | 0 | 0
1.5 | Inmagazinare apa | Rezervor nou (Bolda, Ratesti) | buc. | 2 | 107105 | 214210 |  | 214210 |  | 0 | 214210
|  | Reabilitare rezervor | buc. | [6 empty] | 0 | 0
1.6 | Reţea distribuţie | Extindere retea distributie (Bolda, Ratesti) | m | 13450 | 120 | 1614000 |  | 1614000 |  | 0 | 1614000
|  | Reabilitare retea distributie | m | [6 empty] | 0 | 0
1.7 | SCADA | Infiintare dispecerat central/obiecte SCADA | global | [6 empty] | 0 | 0
|  | Reabilitare obiecte SCADA | global | [6 empty] | 0 | 0
| Total Alimentare cu apa |  |  |  |  | 2565710 | 0 | 2565710 | 0 | 0 | 2565710
JUDETUL: |  | SATU MARE
UAT: |  | ZAA Pișcolt , UAT Pișcolt ( Pișcolt, Resighea, Scărișoara Nouă) | [9 empty] | 61
Anexa 7.3.1.61 Planul de investitii pe termen lung - Alimentare cu apa
Costurile de investitii pe etape si categorii de costuri
Nr.crt. | Articol | Descriere | U.M. | Cantitate | Cost unitar (euro) | Costuri totale (euro) | Etapa 3 PODD 2021-2027 | Etapa 3 Alte fonduri 2021-2027 | Etapa 4 >2028 | Surse de finantare
[8 empty] | Alte fonduri 2021-2027 | 2028-2050 | FC - PODD | Alte surse
1 | Alimentare cu apa
1.1 | Sursa de apă | Sursa noua/extindere | buc. | [6 empty] | 0 | 0
|  | Reabilitare sursa existenta | buc. | [6 empty] | 0 | 0
1.2 | Aductiune | Extindere conducta aductiune | m | [6 empty] | 0 | 0
|  | Reabilitare conducta aductiune | m | [6 empty] | 0 | 0
1.3 | Staţie de tratare | Statie tratare noua/extindere | buc. | [6 empty] | 0 | 0
|  | Reabilitare statie tratare | buc. | [6 empty] | 0 | 0
1.4 | Staţie de pompare | Staţie de pompare noua | buc. | [6 empty] | 0 | 0
|  | Reabilitare staţie pompare | buc. | [6 empty] | 0 | 0
1.5 | Inmagazinare apa | Rezervor nou | buc. | [6 empty] | 0 | 0
|  | Reabilitare rezervor | buc. | [6 empty] | 0 | 0
1.6 | Reţea distribuţie | Extindere retea distributie | m | [6 empty] | 0 | 0
|  | Reabilitare retea distributie | m | [6 empty] | 0 | 0
1.7 | SCADA | Infiintare dispecerat central/obiecte SCADA | global | [6 empty] | 0 | 0
|  | Reabilitare obiecte SCADA | global | [6 empty] | 0 | 0
| Total Alimentare cu apa |  |  |  |  | 0 | 0 | 0 | 0 | 0 | 0
JUDETUL: |  | SATU MARE
UAT: |  | ZAA Livada , UAT Livada ( Livada, Livada Mică, Dumbrava ) | [9 empty] | 62
Anexa 7.3.1.62 Planul de investitii pe termen lung - Alimentare cu apa
Costurile de investitii pe etape si categorii de costuri
Nr.crt. | Articol | Descriere | U.M. | Cantitate | Cost unitar (euro) | Costuri totale (euro) | Etapa 3 PODD 2021-2027 | Etapa 3 Alte fonduri 2021-2027 | Etapa 4 >2028 | Surse de finantare
[8 empty] | Alte fonduri 2021-2027 | 2028-2050 | FC - PODD | Alte surse
1 | Alimentare cu apa
1.1 | Sursa de apă | Sursa noua/extindere | buc. | [6 empty] | 0 | 0
|  | Reabilitare sursa existenta | buc. | [6 empty] | 0 | 0
1.2 | Aductiune | Extindere conducta aductiune | m | [6 empty] | 0 | 0
|  | Reabilitare conducta aductiune | m | [6 empty] | 0 | 0
1.3 | Staţie de tratare | Statie tratare noua/extindere | buc. | [6 empty] | 0 | 0
|  | Reabilitare statie tratare | buc. | [6 empty] | 0 | 0
1.4 | Staţie de pompare | Staţie de pompare noua | buc. | [6 empty] | 0 | 0
|  | Reabilitare staţie pompare | buc. | [6 empty] | 0 | 0
1.5 | Inmagazinare apa | Rezervor nou | buc. | [6 empty] | 0 | 0
|  | Reabilitare rezervor GA Livada (inclusiv FACILITATI DE PRODUCTIE DE ENERGIE ELECTRICA VERDE ȘI EFICIENTIZARE ENERGETICA) | buc. | 1 | 100000 | 100000 | 100000 |  |  | 100000 | 0
1.6 | Reţea distribuţie | Extindere retea distributie | m | [6 empty] | 0 | 0
|  | Reabilitare retea distributie | m | [6 empty] | 0 | 0
1.7 | SCADA | Infiintare dispecerat central/obiecte SCADA | global | [6 empty] | 0 | 0
|  | Reabilitare obiecte SCADA | global | [6 empty] | 0 | 0
| Total Alimentare cu apa |  |  |  |  | 100000 | 100000 | 0 | 0 | 100000 | 0
JUDETUL: |  | SATU MARE
UAT: |  | ZAA Crucișor , UAT Crucișor ( Crucișor, Iegheriște, Poiana Codrului ) | [9 empty] | 63
Anexa 7.3.1.63 Planul de investitii pe termen lung - Alimentare cu apa
Costurile de investitii pe etape si categorii de costuri
Nr.crt. | Articol | Descriere | U.M. | Cantitate | Cost unitar (euro) | Costuri totale (euro) | Etapa 3 PODD 2021-2027 | Etapa 3 Alte fonduri 2021-2027 | Etapa 4 >2028 | Surse de finantare
[8 empty] | Alte fonduri 2021-2027 | 2028-2050 | FC - PODD | Alte surse
1 | Alimentare cu apa
1.1 | Sursa de apă | Sursa noua/extindere | buc. | [6 empty] | 0 | 0
|  | Reabilitare sursa existenta | buc. | [6 empty] | 0 | 0
1.2 | Aductiune | Extindere conducta aductiune | m | [6 empty] | 0 | 0
|  | Reabilitare conducta aductiune | m | [6 empty] | 0 | 0
1.3 | Staţie de tratare | Statie tratare noua/extindere Crucișor (inclusiv FACILITATI DE PRODUCTIE DE ENERGIE ELECTRICA VERDE ȘI EFICIENTIZARE ENERGETICA) | buc. | 1 | 907832 | 907832 | 907832 |  |  | 907832 | 0
|  | Reabilitare statie tratare | buc. | [6 empty] | 0 | 0
1.4 | Staţie de pompare | Staţie de pompare noua | buc. | [6 empty] | 0 | 0
|  | Reabilitare staţie pompare | buc. | [6 empty] | 0 | 0
1.5 | Inmagazinare apa | Rezervor nou | buc. | [6 empty] | 0 | 0
|  | Reabilitare rezervor Gosp.apă Iegeriște (inclusiv FACILITATI DE PRODUCTIE DE ENERGIE ELECTRICA VERDE ȘI EFICIENTIZARE ENERGETICA) | buc. | 1 |  | 60000 | 60000 |  |  | 60000 | 0
1.6 | Reţea distribuţie | Extindere retea distributie | m | [6 empty] | 0 | 0
|  | Reabilitare retea distributie | m | [6 empty] | 0 | 0
1.7 | SCADA | Infiintare dispecerat central/obiecte SCADA | global | [6 empty] | 0 | 0
|  | Reabilitare obiecte SCADA | global | [6 empty] | 0 | 0
| Total Alimentare cu apa |  |  |  |  | 967832 | 967832 | 0 | 0 | 967832 | 0
JUDETUL: |  | SATU MARE
UAT: |  | ZAA Crucișor , UAT Pomi ( Bicău ) | [9 empty] | 64
Anexa 7.3.1.64 Planul de investitii pe termen lung - Alimentare cu apa
Costurile de investitii pe etape si categorii de costuri
Nr.crt. | Articol | Descriere | U.M. | Cantitate | Cost unitar (euro) | Costuri totale (euro) | Etapa 3 PODD 2021-2027 | Etapa 3 Alte fonduri 2021-2027 | Etapa 4 >2028 | Surse de finantare
[8 empty] | Alte fonduri 2021-2027 | 2028-2050 | FC - PODD | Alte surse
1 | Alimentare cu apa
1.1 | Sursa de apă | Sursa noua/extindere | buc. | [6 empty] | 0 | 0
|  | Reabilitare sursa existenta | buc. | [6 empty] | 0 | 0
1.2 | Aductiune | Extindere conducta aductiune | m | [6 empty] | 0 | 0
|  | Reabilitare conducta aductiune | m | [6 empty] | 0 | 0
1.3 | Staţie de tratare | Statie tratare noua/extindere | buc. | [6 empty] | 0 | 0
|  | Reabilitare statie tratare | buc. | [6 empty] | 0 | 0
1.4 | Staţie de pompare | Staţie de pompare noua | buc. | [6 empty] | 0 | 0
|  | Reabilitare staţie pompare | buc. | [6 empty] | 0 | 0
1.5 | Inmagazinare apa | Rezervor nou | buc. | [6 empty] | 0 | 0
|  | Reabilitare rezervor | buc. | [6 empty] | 0 | 0
1.6 | Reţea distribuţie | Extindere retea distributie | m | [6 empty] | 0 | 0
|  | Reabilitare retea distributie | m | [6 empty] | 0 | 0
1.7 | SCADA | Infiintare dispecerat central/obiecte SCADA | global | [6 empty] | 0 | 0
|  | Reabilitare obiecte SCADA | global | [6 empty] | 0 | 0
| Total Alimentare cu apa |  |  |  |  | 0 | 0 | 0 | 0 | 0 | 0
JUDETUL: |  | SATU MARE
UAT: |  | ZAA Craidorolt , UAT Craidorolt ( Satu Mic, Teghea ) | [9 empty] | 65
Anexa 7.3.1.65 Planul de investitii pe termen lung - Alimentare cu apa
Costurile de investitii pe etape si categorii de costuri
Nr.crt. | Articol | Descriere | U.M. | Cantitate | Cost unitar (euro) | Costuri totale (euro) | Etapa 3 PODD 2021-2027 | Etapa 3 Alte fonduri 2021-2027 | Etapa 4 >2028 | Surse de finantare
[8 empty] | Alte fonduri 2021-2027 | 2028-2050 | FC - PODD | Alte surse
1 | Alimentare cu apa
1.1 | Sursa de apă | Sursa noua/extindere | buc. | [6 empty] | 0 | 0
|  | Reabilitare sursa existenta | buc. | [6 empty] | 0 | 0
1.2 | Aductiune | Extindere conducta aductiune | m | [6 empty] | 0 | 0
|  | Reabilitare conducta aductiune | m | [6 empty] | 0 | 0
1.3 | Staţie de tratare | Statie tratare noua/extindere | buc. | [6 empty] | 0 | 0
|  | Reabilitare statie tratare | buc. | [6 empty] | 0 | 0
1.4 | Staţie de pompare | Staţie de pompare noua | buc. | [6 empty] | 0 | 0
|  | Reabilitare staţie pompare | buc. | [6 empty] | 0 | 0
1.5 | Inmagazinare apa | Rezervor nou | buc. | [6 empty] | 0 | 0
|  | Reabilitare rezervor | buc. | [6 empty] | 0 | 0
1.6 | Reţea distribuţie | Extindere retea distributie | m | [6 empty] | 0 | 0
|  | Reabilitare retea distributie | m | [6 empty] | 0 | 0
1.7 | SCADA | Infiintare dispecerat central/obiecte SCADA | global | [6 empty] | 0 | 0
|  | Reabilitare obiecte SCADA | global | [6 empty] | 0 | 0
| Total Alimentare cu apa |  |  |  |  | 0 | 0 | 0 | 0 | 0 | 0
JUDETUL: |  | SATU MARE
UAT: |  | ZAA Hodod , UAT Hodod ( Hodod ) | [9 empty] | 66
Anexa 7.3.1.66 Planul de investitii pe termen lung - Alimentare cu apa
Costurile de investitii pe etape si categorii de costuri
Nr.crt. | Articol | Descriere | U.M. | Cantitate | Cost unitar (euro) | Costuri totale (euro) | Etapa 3 PODD 2021-2027 | Etapa 3 Alte fonduri 2021-2027 | Etapa 4 >2028 | Surse de finantare
[8 empty] | Alte fonduri 2021-2027 | 2028-2050 | FC - PODD | Alte surse
1 | Alimentare cu apa
1.1 | Sursa de apă | Sursa noua/extindere | buc. | [6 empty] | 0 | 0
|  | Reabilitare sursa existenta | buc. | [6 empty] | 0 | 0
1.2 | Aductiune | Extindere conducta aductiune | m | [6 empty] | 0 | 0
|  | Reabilitare conducta aductiune | m | [6 empty] | 0 | 0
1.3 | Staţie de tratare | Statie tratare noua/extindere | buc. | [6 empty] | 0 | 0
|  | Reabilitare statie tratare | buc. | [6 empty] | 0 | 0
1.4 | Staţie de pompare | Staţie de pompare noua | buc. | [6 empty] | 0 | 0
|  | Reabilitare staţie pompare | buc. | [6 empty] | 0 | 0
1.5 | Inmagazinare apa | Rezervor nou | buc. | [6 empty] | 0 | 0
|  | Reabilitare rezervor | buc. | [6 empty] | 0 | 0
1.6 | Reţea distribuţie | Extindere retea distributie | m | [6 empty] | 0 | 0
|  | Reabilitare retea distributie | m | [6 empty] | 0 | 0
1.7 | SCADA | Infiintare dispecerat central/obiecte SCADA | global | [6 empty] | 0 | 0
|  | Reabilitare obiecte SCADA | global | [6 empty] | 0 | 0
| Total Alimentare cu apa |  |  |  |  | 0 | 0 | 0 | 0 | 0 | 0
JUDETUL: |  | SATU MARE
UAT: |  | ZAA Lelei, UAT Hodod ( Lelei ) | [9 empty] | 67
Anexa 7.3.1.67 Planul de investitii pe termen lung - Alimentare cu apa
Costurile de investitii pe etape si categorii de costuri
Nr.crt. | Articol | Descriere | U.M. | Cantitate | Cost unitar (euro) | Costuri totale (euro) | Etapa 3 PODD 2021-2027 | Etapa 3 Alte fonduri 2021-2027 | Etapa 4 >2028 | Surse de finantare
[8 empty] | Alte fonduri 2021-2027 | 2028-2050 | FC - PODD | Alte surse
1 | Alimentare cu apa
1.1 | Sursa de apă | Sursa noua/extindere | buc. | [6 empty] | 0 | 0
|  | Reabilitare sursa existenta | buc. | [6 empty] | 0 | 0
1.2 | Aductiune | Extindere conducta aductiune | m | [6 empty] | 0 | 0
|  | Reabilitare conducta aductiune | m | [6 empty] | 0 | 0
1.3 | Staţie de tratare | Statie tratare noua/extindere | buc. | [6 empty] | 0 | 0
|  | Reabilitare statie tratare | buc. | [6 empty] | 0 | 0
1.4 | Staţie de pompare | Staţie de pompare noua | buc. | [6 empty] | 0 | 0
|  | Reabilitare staţie pompare | buc. | [6 empty] | 0 | 0
1.5 | Inmagazinare apa | Rezervor nou | buc. | [6 empty] | 0 | 0
|  | Reabilitare rezervor | buc. | [6 empty] | 0 | 0
1.6 | Reţea distribuţie | Extindere retea distributie | m | [6 empty] | 0 | 0
|  | Reabilitare retea distributie | m | [6 empty] | 0 | 0
1.7 | SCADA | Infiintare dispecerat central/obiecte SCADA | global | [6 empty] | 0 | 0
|  | Reabilitare obiecte SCADA | global | [6 empty] | 0 | 0
| Total Alimentare cu apa |  |  |  |  | 0 | 0 | 0 | 0 | 0 | 0
JUDETUL: |  | SATU MARE
UAT: |  | ZAA Nadisul Hododului, UAT Hodod ( Nadisul Hododului ) | [9 empty] | 68
Anexa 7.3.1.68 Planul de investitii pe termen lung - Alimentare cu apa
Costurile de investitii pe etape si categorii de costuri
Nr.crt. | Articol | Descriere | U.M. | Cantitate | Cost unitar (euro) | Costuri totale (euro) | Etapa 3 PODD 2021-2027 | Etapa 3 Alte fonduri 2021-2027 | Etapa 4 >2028 | Surse de finantare
[8 empty] | Alte fonduri 2021-2027 | 2028-2050 | FC - PODD | Alte surse
1 | Alimentare cu apa
1.1 | Sursa de apă | Sursa noua/extindere | buc. | [6 empty] | 0 | 0
|  | Reabilitare sursa existenta | buc. | [6 empty] | 0 | 0
1.2 | Aductiune | Extindere conducta aductiune | m | [6 empty] | 0 | 0
|  | Reabilitare conducta aductiune | m | [6 empty] | 0 | 0
1.3 | Staţie de tratare | Statie tratare noua/extindere | buc. | [6 empty] | 0 | 0
|  | Reabilitare statie tratare | buc. | [6 empty] | 0 | 0
1.4 | Staţie de pompare | Staţie de pompare noua | buc. | [6 empty] | 0 | 0
|  | Reabilitare staţie pompare | buc. | [6 empty] | 0 | 0
1.5 | Inmagazinare apa | Rezervor nou | buc. | [6 empty] | 0 | 0
|  | Reabilitare rezervor | buc. | [6 empty] | 0 | 0
1.6 | Reţea distribuţie | Extindere retea distributie | m | [6 empty] | 0 | 0
|  | Reabilitare retea distributie | m | [6 empty] | 0 | 0
1.7 | SCADA | Infiintare dispecerat central/obiecte SCADA | global | [6 empty] | 0 | 0
|  | Reabilitare obiecte SCADA | global | [6 empty] | 0 | 0
| Total Alimentare cu apa |  |  |  |  | 0 | 0 | 0 | 0 | 0 | 0
JUDETUL: |  | SATU MARE
UAT: |  | ZAA Cehal, UAT Cehal ( Cehal ) | [9 empty] | 69
Anexa 7.3.1.69 Planul de investitii pe termen lung - Alimentare cu apa
Costurile de investitii pe etape si categorii de costuri
Nr.crt. | Articol | Descriere | U.M. | Cantitate | Cost unitar (euro) | Costuri totale (euro) | Etapa 3 PODD 2021-2027 | Etapa 3 Alte fonduri 2021-2027 | Etapa 4 >2028 | Surse de finantare
[8 empty] | Alte fonduri 2021-2027 | 2028-2050 | FC - PODD | Alte surse
1 | Alimentare cu apa
1.1 | Sursa de apă | Sursa noua/extindere | buc. | [6 empty] | 0 | 0
|  | Reabilitare sursa existenta | buc. | [6 empty] | 0 | 0
1.2 | Aductiune | Extindere conducta aductiune | m | [6 empty] | 0 | 0
|  | Reabilitare conducta aductiune | m | [6 empty] | 0 | 0
1.3 | Staţie de tratare | Statie tratare noua/extindere | buc. | [6 empty] | 0 | 0
|  | Reabilitare statie tratare | buc. | [6 empty] | 0 | 0
1.4 | Staţie de pompare | Staţie de pompare noua | buc. | [6 empty] | 0 | 0
|  | Reabilitare staţie pompare | buc. | [6 empty] | 0 | 0
1.5 | Inmagazinare apa | Rezervor nou | buc. | [6 empty] | 0 | 0
|  | Reabilitare rezervor | buc. | [6 empty] | 0 | 0
1.6 | Reţea distribuţie | Extindere retea distributie | m | [6 empty] | 0 | 0
|  | Reabilitare retea distributie | m | [6 empty] | 0 | 0
1.7 | SCADA | Infiintare dispecerat central/obiecte SCADA | global | [6 empty] | 0 | 0
|  | Reabilitare obiecte SCADA | global | [6 empty] | 0 | 0
| Total Alimentare cu apa |  |  |  |  | 0 | 0 | 0 | 0 | 0 | 0
JUDETUL: |  | SATU MARE
UAT: |  | ZAA Cehalut, UAT Cehal ( Cehalut ) | [9 empty] | 70
Anexa 7.3.1.70 Planul de investitii pe termen lung - Alimentare cu apa
Costurile de investitii pe etape si categorii de costuri
Nr.crt. | Articol | Descriere | U.M. | Cantitate | Cost unitar (euro) | Costuri totale (euro) | Etapa 3 PODD 2021-2027 | Etapa 3 Alte fonduri 2021-2027 | Etapa 4 >2028 | Surse de finantare
[8 empty] | Alte fonduri 2021-2027 | 2028-2050 | FC - PODD | Alte surse
1 | Alimentare cu apa
1.1 | Sursa de apă | Sursa noua/extindere | buc. | [6 empty] | 0 | 0
|  | Reabilitare sursa existenta | buc. | [6 empty] | 0 | 0
1.2 | Aductiune | Extindere conducta aductiune | m | [6 empty] | 0 | 0
|  | Reabilitare conducta aductiune | m | [6 empty] | 0 | 0
1.3 | Staţie de tratare | Statie tratare noua/extindere | buc. | [6 empty] | 0 | 0
|  | Reabilitare statie tratare | buc. | [6 empty] | 0 | 0
1.4 | Staţie de pompare | Staţie de pompare noua | buc. | [6 empty] | 0 | 0
|  | Reabilitare staţie pompare | buc. | [6 empty] | 0 | 0
1.5 | Inmagazinare apa | Rezervor nou | buc. | [6 empty] | 0 | 0
|  | Reabilitare rezervor | buc. | [6 empty] | 0 | 0
1.6 | Reţea distribuţie | Extindere retea distributie | m | [6 empty] | 0 | 0
|  | Reabilitare retea distributie | m | [6 empty] | 0 | 0
1.7 | SCADA | Infiintare dispecerat central/obiecte SCADA | global | [6 empty] | 0 | 0
|  | Reabilitare obiecte SCADA | global | [6 empty] | 0 | 0
| Total Alimentare cu apa |  |  |  |  | 0 | 0 | 0 | 0 | 0 | 0
JUDETUL: |  | SATU MARE
UAT: |  | ZAA Chisau, UAT Sauca ( Chisau, Becheni ) | [9 empty] | 71
Anexa 7.3.1.71 Planul de investitii pe termen lung - Alimentare cu apa
Costurile de investitii pe etape si categorii de costuri
Nr.crt. | Articol | Descriere | U.M. | Cantitate | Cost unitar (euro) | Costuri totale (euro) | Etapa 3 PODD 2021-2027 | Etapa 3 Alte fonduri 2021-2027 | Etapa 4 >2028 | Surse de finantare
[8 empty] | Alte fonduri 2021-2027 | 2028-2050 | FC - PODD | Alte surse
1 | Alimentare cu apa
1.1 | Sursa de apă | Sursa noua/extindere | buc. | [6 empty] | 0 | 0
|  | Reabilitare sursa existenta | buc. | [6 empty] | 0 | 0
1.2 | Aductiune | Extindere conducta aductiune | m | [6 empty] | 0 | 0
|  | Reabilitare conducta aductiune | m | [6 empty] | 0 | 0
1.3 | Staţie de tratare | Statie tratare noua/extindere | buc. | [6 empty] | 0 | 0
|  | Reabilitare statie tratare | buc. | [6 empty] | 0 | 0
1.4 | Staţie de pompare | Staţie de pompare noua | buc. | [6 empty] | 0 | 0
|  | Reabilitare staţie pompare | buc. | [6 empty] | 0 | 0
1.5 | Inmagazinare apa | Rezervor nou | buc. | [6 empty] | 0 | 0
|  | Reabilitare rezervor | buc. | [6 empty] | 0 | 0
1.6 | Reţea distribuţie | Extindere retea distributie | m | [6 empty] | 0 | 0
|  | Reabilitare retea distributie | m | [6 empty] | 0 | 0
1.7 | SCADA | Infiintare dispecerat central/obiecte SCADA | global | [6 empty] | 0 | 0
|  | Reabilitare obiecte SCADA | global | [6 empty] | 0 | 0
| Total Alimentare cu apa |  |  |  |  | 0 | 0 | 0 | 0 | 0 | 0
JUDETUL: |  | SATU MARE
UAT: |  | ZAA Giorocuta, UAT Supur ( Giorocuta ) | [9 empty] | 72
Anexa 7.3.1.72 Planul de investitii pe termen lung - Alimentare cu apa
Costurile de investitii pe etape si categorii de costuri
Nr.crt. | Articol | Descriere | U.M. | Cantitate | Cost unitar (euro) | Costuri totale (euro) | Etapa 3 PODD 2021-2027 | Etapa 3 Alte fonduri 2021-2027 | Etapa 4 >2028 | Surse de finantare
[8 empty] | Alte fonduri 2021-2027 | 2028-2050 | FC - PODD | Alte surse
1 | Alimentare cu apa
1.1 | Sursa de apă | Sursa noua/extindere | buc. | [6 empty] | 0 | 0
|  | Reabilitare sursa existenta | buc. | [6 empty] | 0 | 0
1.2 | Aductiune | Extindere conducta aductiune | m | [6 empty] | 0 | 0
|  | Reabilitare conducta aductiune | m | [6 empty] | 0 | 0
1.3 | Staţie de tratare | Statie tratare noua/extindere | buc. | [6 empty] | 0 | 0
|  | Reabilitare statie tratare | buc. | [6 empty] | 0 | 0
1.4 | Staţie de pompare | Staţie de pompare noua | buc. | [6 empty] | 0 | 0
|  | Reabilitare staţie pompare | buc. | [6 empty] | 0 | 0
1.5 | Inmagazinare apa | Rezervor nou | buc. | [6 empty] | 0 | 0
|  | Reabilitare rezervor | buc. | [6 empty] | 0 | 0
1.6 | Reţea distribuţie | Extindere retea distributie | m | [6 empty] | 0 | 0
|  | Reabilitare retea distributie | m | [6 empty] | 0 | 0
1.7 | SCADA | Infiintare dispecerat central/obiecte SCADA | global | [6 empty] | 0 | 0
|  | Reabilitare obiecte SCADA | global | [6 empty] | 0 | 0
| Total Alimentare cu apa |  |  |  |  | 0 | 0 | 0 | 0 | 0 | 0
JUDETUL: |  | SATU MARE
UAT: |  | ZAA Giurtelecu Hododului, UAT Hodod ( Giurtelecu Hododului ) | [9 empty] | 73
Anexa 7.3.1.73 Planul de investitii pe termen lung - Alimentare cu apa
Costurile de investitii pe etape si categorii de costuri
Nr.crt. | Articol | Descriere | U.M. | Cantitate | Cost unitar (euro) | Costuri totale (euro) | Etapa 3 PODD 2021-2027 | Etapa 3 Alte fonduri 2021-2027 | Etapa 4 >2028 | Surse de finantare
[8 empty] | Alte fonduri 2021-2027 | 2028-2050 | FC - PODD | Alte surse
1 | Alimentare cu apa
1.1 | Sursa de apă | Sursa noua/extindere | buc. | [6 empty] | 0 | 0
|  | Reabilitare sursa existenta | buc. | [6 empty] | 0 | 0
1.2 | Aductiune | Extindere conducta aductiune | m | [6 empty] | 0 | 0
|  | Reabilitare conducta aductiune | m | [6 empty] | 0 | 0
1.3 | Staţie de tratare | Statie tratare noua/extindere | buc. | [6 empty] | 0 | 0
|  | Reabilitare statie tratare | buc. | [6 empty] | 0 | 0
1.4 | Staţie de pompare | Staţie de pompare noua | buc. | [6 empty] | 0 | 0
|  | Reabilitare staţie pompare | buc. | [6 empty] | 0 | 0
1.5 | Inmagazinare apa | Rezervor nou | buc. | [6 empty] | 0 | 0
|  | Reabilitare rezervor | buc. | [6 empty] | 0 | 0
1.6 | Reţea distribuţie | Extindere retea distributie | m | [6 empty] | 0 | 0
|  | Reabilitare retea distributie | m | [6 empty] | 0 | 0
1.7 | SCADA | Infiintare dispecerat central/obiecte SCADA | global | [6 empty] | 0 | 0
|  | Reabilitare obiecte SCADA | global | [6 empty] | 0 | 0
| Total Alimentare cu apa |  |  |  |  | 0 | 0 | 0 | 0 | 0 | 0
JUDETUL: |  | SATU MARE
UAT: |  | ZAA Orbău, UAT Cehal ( Orbău ) | [9 empty] | 74
Anexa 7.3.1.74 Planul de investitii pe termen lung - Alimentare cu apa
Costurile de investitii pe etape si categorii de costuri
Nr.crt. | Articol | Descriere | U.M. | Cantitate | Cost unitar (euro) | Costuri totale (euro) | Etapa 3 PODD 2021-2027 | Etapa 3 Alte fonduri 2021-2027 | Etapa 4 >2028 | Surse de finantare
[8 empty] | Alte fonduri 2021-2027 | 2028-2050 | FC - PODD | Alte surse
1 | Alimentare cu apa
1.1 | Sursa de apă | Sursa noua/extindere | buc. | [6 empty] | 0 | 0
|  | Reabilitare sursa existenta | buc. | [6 empty] | 0 | 0
1.2 | Aductiune | Extindere conducta aductiune | m | [6 empty] | 0 | 0
|  | Reabilitare conducta aductiune | m | [6 empty] | 0 | 0
1.3 | Staţie de tratare | Statie tratare noua/extindere | buc. | [6 empty] | 0 | 0
|  | Reabilitare statie tratare | buc. | [6 empty] | 0 | 0
1.4 | Staţie de pompare | Staţie de pompare noua | buc. | [6 empty] | 0 | 0
|  | Reabilitare staţie pompare | buc. | [6 empty] | 0 | 0
1.5 | Inmagazinare apa | Rezervor nou | buc. | [6 empty] | 0 | 0
|  | Reabilitare rezervor | buc. | [6 empty] | 0 | 0
1.6 | Reţea distribuţie | Extindere retea distributie | m | [6 empty] | 0 | 0
|  | Reabilitare retea distributie | m | [6 empty] | 0 | 0
1.7 | SCADA | Infiintare dispecerat central/obiecte SCADA | global | [6 empty] | 0 | 0
|  | Reabilitare obiecte SCADA | global | [6 empty] | 0 | 0
| Total Alimentare cu apa |  |  |  |  | 0 | 0 | 0 | 0 | 0 | 0
JUDETUL: |  | SATU MARE
UAT: |  | ZAA Pir, UAT Pir ( Pir, Piru Nou, Sarvazel ) | [9 empty] | 75
Anexa 7.3.1.75 Planul de investitii pe termen lung - Alimentare cu apa
Costurile de investitii pe etape si categorii de costuri
Nr.crt. | Articol | Descriere | U.M. | Cantitate | Cost unitar (euro) | Costuri totale (euro) | Etapa 3 PODD 2021-2027 | Etapa 3 Alte fonduri 2021-2027 | Etapa 4 >2028 | Surse de finantare
[8 empty] | Alte fonduri 2021-2027 | 2028-2050 | FC - PODD | Alte surse
1 | Alimentare cu apa
1.1 | Sursa de apă | Sursa noua/extindere | buc. | [6 empty] | 0 | 0
|  | Reabilitare sursa existenta | buc. | [6 empty] | 0 | 0
1.2 | Aductiune | Extindere conducta aductiune | m | [6 empty] | 0 | 0
|  | Reabilitare conducta aductiune | m | [6 empty] | 0 | 0
1.3 | Staţie de tratare | Statie tratare noua/extindere | buc. | [6 empty] | 0 | 0
|  | Reabilitare statie tratare | buc. | [6 empty] | 0 | 0
1.4 | Staţie de pompare | Staţie de pompare noua | buc. | [6 empty] | 0 | 0
|  | Reabilitare staţie pompare | buc. | [6 empty] | 0 | 0
1.5 | Inmagazinare apa | Rezervor nou | buc. | [6 empty] | 0 | 0
|  | Reabilitare rezervor | buc. | [6 empty] | 0 | 0
1.6 | Reţea distribuţie | Extindere retea distributie | m | [6 empty] | 0 | 0
|  | Reabilitare retea distributie | m | [6 empty] | 0 | 0
1.7 | SCADA | Infiintare dispecerat central/obiecte SCADA | global | [6 empty] | 0 | 0
|  | Reabilitare obiecte SCADA | global | [6 empty] | 0 | 0
| Total Alimentare cu apa |  |  |  |  | 0 | 0 | 0 | 0 | 0 | 0
JUDETUL: |  | SATU MARE
UAT: |  | ZAA Racova, UAT Supur ( Racova ) | [9 empty] | 76
Anexa 7.3.1.76 Planul de investitii pe termen lung - Alimentare cu apa
Costurile de investitii pe etape si categorii de costuri
Nr.crt. | Articol | Descriere | U.M. | Cantitate | Cost unitar (euro) | Costuri totale (euro) | Etapa 3 PODD 2021-2027 | Etapa 3 Alte fonduri 2021-2027 | Etapa 4 >2028 | Surse de finantare
[8 empty] | Alte fonduri 2021-2027 | 2028-2050 | FC - PODD | Alte surse
1 | Alimentare cu apa
1.1 | Sursa de apă | Sursa noua/extindere | buc. | [6 empty] | 0 | 0
|  | Reabilitare sursa existenta | buc. | [6 empty] | 0 | 0
1.2 | Aductiune | Extindere conducta aductiune | m | [6 empty] | 0 | 0
|  | Reabilitare conducta aductiune | m | [6 empty] | 0 | 0
1.3 | Staţie de tratare | Statie tratare noua/extindere | buc. | [6 empty] | 0 | 0
|  | Reabilitare statie tratare | buc. | [6 empty] | 0 | 0
1.4 | Staţie de pompare | Staţie de pompare noua | buc. | [6 empty] | 0 | 0
|  | Reabilitare staţie pompare | buc. | [6 empty] | 0 | 0
1.5 | Inmagazinare apa | Rezervor nou | buc. | [6 empty] | 0 | 0
|  | Reabilitare rezervor | buc. | [6 empty] | 0 | 0
1.6 | Reţea distribuţie | Extindere retea distributie | m | [6 empty] | 0 | 0
|  | Reabilitare retea distributie | m | [6 empty] | 0 | 0
1.7 | SCADA | Infiintare dispecerat central/obiecte SCADA | global | [6 empty] | 0 | 0
|  | Reabilitare obiecte SCADA | global | [6 empty] | 0 | 0
| Total Alimentare cu apa |  |  |  |  | 0 | 0 | 0 | 0 | 0 | 0
JUDETUL: |  | SATU MARE
UAT: |  | ZAA Sacaseni, UAT Sacaseni ( Sacaseni, Chegea ) | [9 empty] | 77
Anexa 7.3.1.77 Planul de investitii pe termen lung - Alimentare cu apa
Costurile de investitii pe etape si categorii de costuri
Nr.crt. | Articol | Descriere | U.M. | Cantitate | Cost unitar (euro) | Costuri totale (euro) | Etapa 3 PODD 2021-2027 | Etapa 3 Alte fonduri 2021-2027 | Etapa 4 >2028 | Surse de finantare
[8 empty] | Alte fonduri 2021-2027 | 2028-2050 | FC - PODD | Alte surse
1 | Alimentare cu apa
1.1 | Sursa de apă | Sursa noua/extindere | buc. | [6 empty] | 0 | 0
|  | Reabilitare sursa existenta | buc. | [6 empty] | 0 | 0
1.2 | Aductiune | Extindere conducta aductiune | m | [6 empty] | 0 | 0
|  | Reabilitare conducta aductiune | m | [6 empty] | 0 | 0
1.3 | Staţie de tratare | Statie tratare noua/extindere | buc. | [6 empty] | 0 | 0
|  | Reabilitare statie tratare | buc. | [6 empty] | 0 | 0
1.4 | Staţie de pompare | Staţie de pompare noua | buc. | [6 empty] | 0 | 0
|  | Reabilitare staţie pompare | buc. | [6 empty] | 0 | 0
1.5 | Inmagazinare apa | Rezervor nou | buc. | [6 empty] | 0 | 0
|  | Reabilitare rezervor | buc. | [6 empty] | 0 | 0
1.6 | Reţea distribuţie | Extindere retea distributie | m | [6 empty] | 0 | 0
|  | Reabilitare retea distributie | m | [6 empty] | 0 | 0
1.7 | SCADA | Infiintare dispecerat central/obiecte SCADA | global | [6 empty] | 0 | 0
|  | Reabilitare obiecte SCADA | global | [6 empty] | 0 | 0
| Total Alimentare cu apa |  |  |  |  | 0 | 0 | 0 | 0 | 0 | 0
JUDETUL: |  | SATU MARE
UAT: |  | ZAA Supuru de Jos, UAT Supur ( Supuru de Jos) | [9 empty] | 78
Anexa 7.3.1.78 Planul de investitii pe termen lung - Alimentare cu apa
Costurile de investitii pe etape si categorii de costuri
Nr.crt. | Articol | Descriere | U.M. | Cantitate | Cost unitar (euro) | Costuri totale (euro) | Etapa 3 PODD 2021-2027 | Etapa 3 Alte fonduri 2021-2027 | Etapa 4 >2028 | Surse de finantare
[8 empty] | Alte fonduri 2021-2027 | 2028-2050 | FC - PODD | Alte surse
1 | Alimentare cu apa
1.1 | Sursa de apă | Sursa noua/extindere | buc. | [6 empty] | 0 | 0
|  | Reabilitare sursa existenta | buc. | [6 empty] | 0 | 0
1.2 | Aductiune | Extindere conducta aductiune | m | [6 empty] | 0 | 0
|  | Reabilitare conducta aductiune | m | [6 empty] | 0 | 0
1.3 | Staţie de tratare | Statie tratare noua/extindere | buc. | [6 empty] | 0 | 0
|  | Reabilitare statie tratare | buc. | [6 empty] | 0 | 0
1.4 | Staţie de pompare | Staţie de pompare noua | buc. | [6 empty] | 0 | 0
|  | Reabilitare staţie pompare | buc. | [6 empty] | 0 | 0
1.5 | Inmagazinare apa | Rezervor nou | buc. | [6 empty] | 0 | 0
|  | Reabilitare rezervor | buc. | [6 empty] | 0 | 0
1.6 | Reţea distribuţie | Extindere retea distributie | m | [6 empty] | 0 | 0
|  | Reabilitare retea distributie | m | [6 empty] | 0 | 0
1.7 | SCADA | Infiintare dispecerat central/obiecte SCADA | global | [6 empty] | 0 | 0
|  | Reabilitare obiecte SCADA | global | [6 empty] | 0 | 0
| Total Alimentare cu apa |  |  |  |  | 0 | 0 | 0 | 0 | 0 | 0
JUDETUL: |  | SATU MARE
UAT: |  | ZAA Supuru de Sus, UAT Supur (Supuru de Sus, Secheresa ) | [9 empty] | 79
Anexa 7.3.1.79 Planul de investitii pe termen lung - Alimentare cu apa
Costurile de investitii pe etape si categorii de costuri
Nr.crt. | Articol | Descriere | U.M. | Cantitate | Cost unitar (euro) | Costuri totale (euro) | Etapa 3 PODD 2021-2027 | Etapa 3 Alte fonduri 2021-2027 | Etapa 4 >2028 | Surse de finantare
[8 empty] | Alte fonduri 2021-2027 | 2028-2050 | FC - PODD | Alte surse
1 | Alimentare cu apa
1.1 | Sursa de apă | Sursa noua/extindere | buc. | [6 empty] | 0 | 0
|  | Reabilitare sursa existenta | buc. | [6 empty] | 0 | 0
1.2 | Aductiune | Extindere conducta aductiune | m | [6 empty] | 0 | 0
|  | Reabilitare conducta aductiune | m | [6 empty] | 0 | 0
1.3 | Staţie de tratare | Statie tratare noua/extindere | buc. | [6 empty] | 0 | 0
|  | Reabilitare statie tratare | buc. | [6 empty] | 0 | 0
1.4 | Staţie de pompare | Staţie de pompare noua | buc. | [6 empty] | 0 | 0
|  | Reabilitare staţie pompare | buc. | [6 empty] | 0 | 0
1.5 | Inmagazinare apa | Rezervor nou | buc. | [6 empty] | 0 | 0
|  | Reabilitare rezervor | buc. | [6 empty] | 0 | 0
1.6 | Reţea distribuţie | Extindere retea distributie | m | [6 empty] | 0 | 0
|  | Reabilitare retea distributie | m | [6 empty] | 0 | 0
1.7 | SCADA | Infiintare dispecerat central/obiecte SCADA | global | [6 empty] | 0 | 0
|  | Reabilitare obiecte SCADA | global | [6 empty] | 0 | 0
| Total Alimentare cu apa |  |  |  |  | 0 | 0 | 0 | 0 | 0 | 0
JUDETUL: |  | SATU MARE
UAT: |  | ZAA Turulung Vii, UAT Turulung ( Turulung Vii ) | [9 empty] | 80
Anexa 7.3.1.80 Planul de investitii pe termen lung - Alimentare cu apa
Costurile de investitii pe etape si categorii de costuri
Nr.crt. | Articol | Descriere | U.M. | Cantitate | Cost unitar (euro) | Costuri totale (euro) | Etapa 3 PODD 2021-2027 | Etapa 3 Alte fonduri 2021-2027 | Etapa 4 >2028 | Surse de finantare
[8 empty] | Alte fonduri 2021-2027 | 2028-2050 | FC - PODD | Alte surse
1 | Alimentare cu apa
1.1 | Sursa de apă | Sursa noua/extindere | buc. | [6 empty] | 0 | 0
|  | Reabilitare sursa existenta | buc. | [6 empty] | 0 | 0
1.2 | Aductiune | Extindere conducta aductiune | m | [6 empty] | 0 | 0
|  | Reabilitare conducta aductiune | m | [6 empty] | 0 | 0
1.3 | Staţie de tratare | Statie tratare noua/extindere | buc. | [6 empty] | 0 | 0
|  | Reabilitare statie tratare | buc. | [6 empty] | 0 | 0
1.4 | Staţie de pompare | Staţie de pompare noua | buc. | [6 empty] | 0 | 0
|  | Reabilitare staţie pompare | buc. | [6 empty] | 0 | 0
1.5 | Inmagazinare apa | Rezervor nou | buc. | [6 empty] | 0 | 0
|  | Reabilitare rezervor | buc. | [6 empty] | 0 | 0
1.6 | Reţea distribuţie | Extindere retea distributie | m | [6 empty] | 0 | 0
|  | Reabilitare retea distributie | m | [6 empty] | 0 | 0
1.7 | SCADA | Infiintare dispecerat central/obiecte SCADA | global | [6 empty] | 0 | 0
|  | Reabilitare obiecte SCADA | global | [6 empty] | 0 | 0
| Total Alimentare cu apa |  |  |  |  | 0 | 0 | 0 | 0 | 0 | 0
JUDETUL: |  | SATU MARE
UAT: |  | ZAA Oraşu Nou, UAT Oraşu Nou ( Oraşu Nou, Oraşu Nou Vii, Prilog, Prilog Vii, Remetea Oaşului) | [9 empty] | 81
Anexa 7.3.1.81 Planul de investitii pe termen lung - Alimentare cu apa
Costurile de investitii pe etape si categorii de costuri
Nr.crt. | Articol | Descriere | U.M. | Cantitate | Cost unitar (euro) | Costuri totale (euro) | Etapa 3 PODD 2021-2027 | Etapa 3 Alte fonduri 2021-2027 | Etapa 4 >2028 | Surse de finantare
[8 empty] | Alte fonduri 2021-2027 | 2028-2050 | FC - PODD | Alte surse
1 | Alimentare cu apa
1.1 | Sursa de apă | Sursa noua/extindere | buc. | [6 empty] | 0 | 0
|  | Reabilitare sursa existenta | buc. | [6 empty] | 0 | 0
1.2 | Aductiune | Extindere conducta aductiune | m | [6 empty] | 0 | 0
|  | Reabilitare conducta aductiune | m | [6 empty] | 0 | 0
1.3 | Staţie de tratare | Statie tratare noua/extindere Orașu Nou (inclusiv FACILITATI DE PRODUCTIE DE ENERGIE ELECTRICA VERDE ȘI EFICIENTIZARE ENERGETICA) | buc. | 1 | 1320040 | 1320040 | 1320040 |  |  | 1320040 | 0
|  | Reabilitare statie tratare | buc. | [6 empty] | 0 | 0
1.4 | Staţie de pompare | Staţie de pompare noua | buc. | [6 empty] | 0 | 0
|  | Reabilitare staţie pompare | buc. | [6 empty] | 0 | 0
1.5 | Inmagazinare apa | Rezervor nou | buc. | [6 empty] | 0 | 0
|  | Reabilitare rezervor | buc. | [6 empty] | 0 | 0
1.6 | Reţea distribuţie | Extindere retea distributie | m | [6 empty] | 0 | 0
|  | Reabilitare retea distributie | m | [6 empty] | 0 | 0
1.7 | SCADA | Infiintare dispecerat central/obiecte SCADA | global | [6 empty] | 0 | 0
|  | Reabilitare obiecte SCADA | global | [6 empty] | 0 | 0
| Total Alimentare cu apa |  |  |  |  | 1320040 | 1320040 | 0 | 0 | 1320040 | 0
JUDETUL: |  | SATU MARE
UAT: |  | ZAA Racşa, UAT Racşa ( Racşa ) | [9 empty] | 82
Anexa 7.3.1.82 Planul de investitii pe termen lung - Alimentare cu apa
Costurile de investitii pe etape si categorii de costuri
Nr.crt. | Articol | Descriere | U.M. | Cantitate | Cost unitar (euro) | Costuri totale (euro) | Etapa 3 PODD 2021-2027 | Etapa 3 Alte fonduri 2021-2027 | Etapa 4 >2028 | Surse de finantare
[8 empty] | Alte fonduri 2021-2027 | 2028-2050 | FC - PODD | Alte surse
1 | Alimentare cu apa
1.1 | Sursa de apă | Sursa noua/extindere | buc. | [6 empty] | 0 | 0
|  | Reabilitare sursa existenta | buc. | [6 empty] | 0 | 0
1.2 | Aductiune | Extindere conducta aductiune | m | [6 empty] | 0 | 0
|  | Reabilitare conducta aductiune | m | [6 empty] | 0 | 0
1.3 | Staţie de tratare | Statie tratare noua/extindere | buc. | [6 empty] | 0 | 0
|  | Reabilitare statie tratare | buc. | [6 empty] | 0 | 0
1.4 | Staţie de pompare | Staţie de pompare noua | buc. | [6 empty] | 0 | 0
|  | Reabilitare staţie pompare | buc. | [6 empty] | 0 | 0
1.5 | Inmagazinare apa | Rezervor nou | buc. | [6 empty] | 0 | 0
|  | Reabilitare rezervor | buc. | [6 empty] | 0 | 0
1.6 | Reţea distribuţie | Extindere retea distributie | m | [6 empty] | 0 | 0
|  | Reabilitare retea distributie | m | [6 empty] | 0 | 0
1.7 | SCADA | Infiintare dispecerat central/obiecte SCADA | global | [6 empty] | 0 | 0
|  | Reabilitare obiecte SCADA | global | [6 empty] | 0 | 0
| Total Alimentare cu apa |  |  |  |  | 0 | 0 | 0 | 0 | 0 | 0
JUDETUL: |  | SATU MARE
UAT: |  | ZAA Racşa Vii , UAT Racşa ( Racşa Vii ) | [9 empty] | 83
Anexa 7.3.1.83 Planul de investitii pe termen lung - Alimentare cu apa
Costurile de investitii pe etape si categorii de costuri
Nr.crt. | Articol | Descriere | U.M. | Cantitate | Cost unitar (euro) | Costuri totale (euro) | Etapa 3 PODD 2021-2027 | Etapa 3 Alte fonduri 2021-2027 | Etapa 4 >2028 | Surse de finantare
[8 empty] | Alte fonduri 2021-2027 | 2028-2050 | FC - PODD | Alte surse
1 | Alimentare cu apa
1.1 | Sursa de apă | Sursa noua/extindere | buc. | [6 empty] | 0 | 0
|  | Reabilitare sursa existenta | buc. | [6 empty] | 0 | 0
1.2 | Aductiune | Extindere conducta aductiune | m | [6 empty] | 0 | 0
|  | Reabilitare conducta aductiune | m | [6 empty] | 0 | 0
1.3 | Staţie de tratare | Statie tratare noua/extindere | buc. | [6 empty] | 0 | 0
|  | Reabilitare statie tratare | buc. | [6 empty] | 0 | 0
1.4 | Staţie de pompare | Staţie de pompare noua | buc. | [6 empty] | 0 | 0
|  | Reabilitare staţie pompare | buc. | [6 empty] | 0 | 0
1.5 | Inmagazinare apa | Rezervor nou | buc. | [6 empty] | 0 | 0
|  | Reabilitare rezervor | buc. | [6 empty] | 0 | 0
1.6 | Reţea distribuţie | Extindere retea distributie | m | 873 | 120 | 104760 |  | 104760 |  | 0 | 104760
|  | Reabilitare retea distributie | m | [6 empty] | 0 | 0
1.7 | SCADA | Infiintare dispecerat central/obiecte SCADA | global | [6 empty] | 0 | 0
|  | Reabilitare obiecte SCADA | global | [6 empty] | 0 | 0
| Total Alimentare cu apa |  |  |  |  | 104760 | 0 | 104760 | 0 | 0 | 104760
JUDETUL: |  | SATU MARE
UAT: |  | ZAA Certeze , UAT Certeze ( Certeze, Huta Certeze, Moiseni ) | [9 empty] | 84
Anexa 7.3.1.84 Planul de investitii pe termen lung - Alimentare cu apa
Costurile de investitii pe etape si categorii de costuri
Nr.crt. | Articol | Descriere | U.M. | Cantitate | Cost unitar (euro) | Costuri totale (euro) | Etapa 3 PODD 2021-2027 | Etapa 3 Alte fonduri 2021-2027 | Etapa 4 >2028 | Surse de finantare
[8 empty] | Alte fonduri 2021-2027 | 2028-2050 | FC - PODD | Alte surse
1 | Alimentare cu apa
1.1 | Sursa de apă | Sursa noua/extindere | buc. | [6 empty] | 0 | 0
|  | Reabilitare sursa existenta | buc. | [6 empty] | 0 | 0
1.2 | Aductiune | Extindere conducta aductiune | m | [6 empty] | 0 | 0
|  | Reabilitare conducta aductiune | m | [6 empty] | 0 | 0
1.3 | Staţie de tratare | Statie tratare noua/extindere | buc. | [6 empty] | 0 | 0
|  | Reabilitare statie tratare | buc. | [6 empty] | 0 | 0
1.4 | Staţie de pompare | Staţie de pompare noua | buc. | [6 empty] | 0 | 0
|  | Reabilitare staţie pompare | buc. | [6 empty] | 0 | 0
1.5 | Inmagazinare apa | Rezervor nou | buc. | [6 empty] | 0 | 0
|  | Reabilitare rezervor | buc. | [6 empty] | 0 | 0
1.6 | Reţea distribuţie | Extindere retea distributie | m | 13500 | 120 | 1620000 | 1620000 |  |  | 1620000 | 0
|  | Reabilitare retea distributie | m | [6 empty] | 0 | 0
1.7 | SCADA | Infiintare dispecerat central/obiecte SCADA | global | [6 empty] | 0 | 0
|  | Reabilitare obiecte SCADA | global | [6 empty] | 0 | 0
| Total Alimentare cu apa |  |  |  |  | 1620000 | 1620000 | 0 | 0 | 1620000 | 0
JUDETUL: |  | SATU MARE
UAT: |  | ZAA Călineşti Oas , Călineşti Oas ( Călineşti Oas, Lechinţa, Coca, Păşunea Mare ) | [9 empty] | 85
Anexa 7.3.1.85 Planul de investitii pe termen lung - Alimentare cu apa
Costurile de investitii pe etape si categorii de costuri
Nr.crt. | Articol | Descriere | U.M. | Cantitate | Cost unitar (euro) | Costuri totale (euro) | Etapa 3 PODD 2021-2027 | Etapa 3 Alte fonduri 2021-2027 | Etapa 4 >2028 | Surse de finantare
[8 empty] | Alte fonduri 2021-2027 | 2028-2050 | FC - PODD | Alte surse
1 | Alimentare cu apa
1.1 | Sursa de apă | Sursa noua/extindere | buc. | [6 empty] | 0 | 0
|  | Reabilitare sursa existenta | buc. | [6 empty] | 0 | 0
1.2 | Aductiune | Extindere conducta aductiune | m | [6 empty] | 0 | 0
|  | Reabilitare conducta aductiune | m | [6 empty] | 0 | 0
1.3 | Staţie de tratare | Statie tratare noua/extindere | buc. | [6 empty] | 0 | 0
|  | Reabilitare statie tratare | buc. | [6 empty] | 0 | 0
1.4 | Staţie de pompare | Staţie de pompare noua | buc. | [6 empty] | 0 | 0
|  | Reabilitare staţie pompare | buc. | [6 empty] | 0 | 0
1.5 | Inmagazinare apa | Rezervor nou | buc. | [6 empty] | 0 | 0
|  | Reabilitare rezervor | buc. | [6 empty] | 0 | 0
1.6 | Reţea distribuţie | Extindere retea distributie | m | [6 empty] | 0 | 0
|  | Reabilitare retea distributie | m | [6 empty] | 0 | 0
1.7 | SCADA | Infiintare dispecerat central/obiecte SCADA | global | [6 empty] | 0 | 0
|  | Reabilitare obiecte SCADA | global | [6 empty] | 0 | 0
| Total Alimentare cu apa |  |  |  |  | 0 | 0 | 0 | 0 | 0 | 0
JUDETUL: |  | SATU MARE
UAT: |  | ZAA Gherţa Mică , UAT Gherţa Mică ( Gherţa Mică ) | [9 empty] | 86
Anexa 7.3.1.86 Planul de investitii pe termen lung - Alimentare cu apa
Costurile de investitii pe etape si categorii de costuri
Nr.crt. | Articol | Descriere | U.M. | Cantitate | Cost unitar (euro) | Costuri totale (euro) | Etapa 3 PODD 2021-2027 | Etapa 3 Alte fonduri 2021-2027 | Etapa 4 >2028 | Surse de finantare
[8 empty] | Alte fonduri 2021-2027 | 2028-2050 | FC - PODD | Alte surse
1 | Alimentare cu apa
1.1 | Sursa de apă | Sursa noua/extindere | buc. | [6 empty] | 0 | 0
|  | Reabilitare sursa existenta | buc. | [6 empty] | 0 | 0
1.2 | Aductiune | Extindere conducta aductiune | m | [6 empty] | 0 | 0
|  | Reabilitare conducta aductiune | m | [6 empty] | 0 | 0
1.3 | Staţie de tratare | Statie tratare noua/extindere | buc. | [6 empty] | 0 | 0
|  | Reabilitare statie tratare | buc. | [6 empty] | 0 | 0
1.4 | Staţie de pompare | Staţie de pompare noua | buc. | [6 empty] | 0 | 0
|  | Reabilitare staţie pompare | buc. | [6 empty] | 0 | 0
1.5 | Inmagazinare apa | Rezervor nou | buc. | [6 empty] | 0 | 0
|  | Reabilitare rezervor | buc. | [6 empty] | 0 | 0
1.6 | Reţea distribuţie | Extindere retea distributie | m | [6 empty] | 0 | 0
|  | Reabilitare retea distributie | m | [6 empty] | 0 | 0
1.7 | SCADA | Infiintare dispecerat central/obiecte SCADA | global | [6 empty] | 0 | 0
|  | Reabilitare obiecte SCADA | global | [6 empty] | 0 | 0
| Total Alimentare cu apa |  |  |  |  | 0 | 0 | 0 | 0 | 0 | 0
JUDETUL: |  | SATU MARE
UAT: |  | ZAA Cămârzana - Târșolț , UAT Târșolț ( ) | [9 empty] | 87
Anexa 7.3.1.87 Planul de investitii pe termen lung - Alimentare cu apa
Costurile de investitii pe etape si categorii de costuri
Nr.crt. | Articol | Descriere | U.M. | Cantitate | Cost unitar (euro) | Costuri totale (euro) | Etapa 3 PODD 2021-2027 | Etapa 3 Alte fonduri 2021-2027 | Etapa 4 >2028 | Surse de finantare
[8 empty] | Alte fonduri 2021-2027 | 2028-2050 | FC - PODD | Alte surse
1 | Alimentare cu apa
1.1 | Sursa de apă | Sursa noua/extindere | buc. | [6 empty] | 0 | 0
|  | Reabilitare sursa existenta | buc. | [6 empty] | 0 | 0
1.2 | Aductiune | Extindere conducta aductiune | m | [6 empty] | 0 | 0
|  | Reabilitare conducta aductiune | m | [6 empty] | 0 | 0
1.3 | Staţie de tratare | Statie tratare noua/extindere | buc. | [6 empty] | 0 | 0
|  | Reabilitare statie tratare | buc. | [6 empty] | 0 | 0
1.4 | Staţie de pompare | Staţie de pompare noua | buc. | [6 empty] | 0 | 0
|  | Reabilitare staţie pompare | buc. | [6 empty] | 0 | 0
1.5 | Inmagazinare apa | Rezervor nou | buc. | [6 empty] | 0 | 0
|  | Reabilitare rezervor | buc. | [6 empty] | 0 | 0
1.6 | Reţea distribuţie | Extindere retea distributie | m | [6 empty] | 0 | 0
|  | Reabilitare retea distributie | m | [6 empty] | 0 | 0
1.7 | SCADA | Infiintare dispecerat central/obiecte SCADA | global | [6 empty] | 0 | 0
|  | Reabilitare obiecte SCADA | global | [6 empty] | 0 | 0
| Total Alimentare cu apa |  |  |  |  | 0 | 0 | 0 | 0 | 0 | 0
JUDETUL: |  | SATU MARE
UAT: |  | ZAA Cămârzana - Târșolț , UAT Cămârzana ( ) | [9 empty] | 88
Anexa 7.3.1.88 Planul de investitii pe termen lung - Alimentare cu apa
Costurile de investitii pe etape si categorii de costuri
Nr.crt. | Articol | Descriere | U.M. | Cantitate | Cost unitar (euro) | Costuri totale (euro) | Etapa 3 PODD 2021-2027 | Etapa 3 Alte fonduri 2021-2027 | Etapa 4 >2028 | Surse de finantare
[8 empty] | Alte fonduri 2021-2027 | 2028-2050 | FC - PODD | Alte surse
1 | Alimentare cu apa
1.1 | Sursa de apă | Sursa noua/extindere | buc. | [6 empty] | 0 | 0
|  | Reabilitare sursa existenta | buc. | [6 empty] | 0 | 0
1.2 | Aductiune | Extindere conducta aductiune | m | [6 empty] | 0 | 0
|  | Reabilitare conducta aductiune | m | [6 empty] | 0 | 0
1.3 | Staţie de tratare | Statie tratare noua/extindere | buc. | [6 empty] | 0 | 0
|  | Reabilitare statie tratare | buc. | [6 empty] | 0 | 0
1.4 | Staţie de pompare | Staţie de pompare noua | buc. | [6 empty] | 0 | 0
|  | Reabilitare staţie pompare | buc. | [6 empty] | 0 | 0
1.5 | Inmagazinare apa | Rezervor nou | buc. | [6 empty] | 0 | 0
|  | Reabilitare rezervor | buc. | [6 empty] | 0 | 0
1.6 | Reţea distribuţie | Extindere retea distributie | m | 5000 | 120 | 600000 |  | 600000 |  | 0 | 600000
|  | Reabilitare retea distributie | m | [6 empty] | 0 | 0
1.7 | SCADA | Infiintare dispecerat central/obiecte SCADA | global | [6 empty] | 0 | 0
|  | Reabilitare obiecte SCADA | global | [6 empty] | 0 | 0
| Total Alimentare cu apa |  |  |  |  | 600000 | 0 | 600000 | 0 | 0 | 600000
JUDETUL: |  | SATU MARE
UAT: |  | ZAA Acăş , UAT Acăş ( Acas, Mihaieni, Unimat ) | [9 empty] | 89
Anexa 7.3.1.89 Planul de investitii pe termen lung - Alimentare cu apa
Costurile de investitii pe etape si categorii de costuri
Nr.crt. | Articol | Descriere | U.M. | Cantitate | Cost unitar (euro) | Costuri totale (euro) | Etapa 3 PODD 2021-2027 | Etapa 3 Alte fonduri 2021-2027 | Etapa 4 >2028 | Surse de finantare
[8 empty] | Alte fonduri 2021-2027 | 2028-2050 | FC - PODD | Alte surse
1 | Alimentare cu apa
1.1 | Sursa de apă | Sursa noua/extindere | buc. | [6 empty] | 0 | 0
|  | Reabilitare sursa existenta | buc. | [6 empty] | 0 | 0
1.2 | Aductiune | Extindere conducta aductiune | m | [6 empty] | 0 | 0
|  | Reabilitare conducta aductiune | m | [6 empty] | 0 | 0
1.3 | Staţie de tratare | Statie tratare noua/extindere | buc. | [6 empty] | 0 | 0
|  | Reabilitare statie tratare | buc. | [6 empty] | 0 | 0
1.4 | Staţie de pompare | Staţie de pompare noua | buc. | [6 empty] | 0 | 0
|  | Reabilitare staţie pompare | buc. | [6 empty] | 0 | 0
1.5 | Inmagazinare apa | Rezervor nou | buc. | [6 empty] | 0 | 0
|  | Reabilitare rezervor | buc. | [6 empty] | 0 | 0
1.6 | Reţea distribuţie | Extindere retea distributie | m | [6 empty] | 0 | 0
|  | Reabilitare retea distributie | m | [6 empty] | 0 | 0
1.7 | SCADA | Infiintare dispecerat central/obiecte SCADA | global | [6 empty] | 0 | 0
|  | Reabilitare obiecte SCADA | global | [6 empty] | 0 | 0
| Total Alimentare cu apa |  |  |  |  | 0 | 0 | 0 | 0 | 0 | 0
JUDETUL: |  | SATU MARE
UAT: |  | ZAA Foieni , UAT Foieni ( Foieni ) | [9 empty] | 90
Anexa 7.3.1.90 Planul de investitii pe termen lung - Alimentare cu apa
Costurile de investitii pe etape si categorii de costuri
Nr.crt. | Articol | Descriere | U.M. | Cantitate | Cost unitar (euro) | Costuri totale (euro) | Etapa 3 PODD 2021-2027 | Etapa 3 Alte fonduri 2021-2027 | Etapa 4 >2028 | Surse de finantare
[8 empty] | Alte fonduri 2021-2027 | 2028-2050 | FC - PODD | Alte surse
1 | Alimentare cu apa
1.1 | Sursa de apă | Sursa noua/extindere | buc. | [6 empty] | 0 | 0
|  | Reabilitare sursa existenta | buc. | [6 empty] | 0 | 0
1.2 | Aductiune | Extindere conducta aductiune | m | [6 empty] | 0 | 0
|  | Reabilitare conducta aductiune | m | [6 empty] | 0 | 0
1.3 | Staţie de tratare | Statie tratare noua/extindere | buc. | [6 empty] | 0 | 0
|  | Reabilitare statie tratare | buc. | [6 empty] | 0 | 0
1.4 | Staţie de pompare | Staţie de pompare noua | buc. | [6 empty] | 0 | 0
|  | Reabilitare staţie pompare | buc. | [6 empty] | 0 | 0
1.5 | Inmagazinare apa | Rezervor nou | buc. | [6 empty] | 0 | 0
|  | Reabilitare rezervor | buc. | [6 empty] | 0 | 0
1.6 | Reţea distribuţie | Extindere retea distributie | m | [6 empty] | 0 | 0
|  | Reabilitare retea distributie | m | [6 empty] | 0 | 0
1.7 | SCADA | Infiintare dispecerat central/obiecte SCADA | global | [6 empty] | 0 | 0
|  | Reabilitare obiecte SCADA | global | [6 empty] | 0 | 0
| Total Alimentare cu apa |  |  |  |  | 0 | 0 | 0 | 0 | 0 | 0
JUDETUL: |  | SATU MARE
UAT: |  | ZAA Vama , UAT Vama ( Vama ) | [9 empty] | 91
Anexa 7.3.1.91 Planul de investitii pe termen lung - Alimentare cu apa
Costurile de investitii pe etape si categorii de costuri
Nr.crt. | Articol | Descriere | U.M. | Cantitate | Cost unitar (euro) | Costuri totale (euro) | Etapa 3 PODD 2021-2027 | Etapa 3 Alte fonduri 2021-2027 | Etapa 4 >2028 | Surse de finantare
[8 empty] | Alte fonduri 2021-2027 | 2028-2050 | FC - PODD | Alte surse
1 | Alimentare cu apa
1.1 | Sursa de apă | Sursa noua/extindere | buc. | [6 empty] | 0 | 0
|  | Reabilitare sursa existenta | buc. | [6 empty] | 0 | 0
1.2 | Aductiune | Extindere conducta aductiune | m | [6 empty] | 0 | 0
|  | Reabilitare conducta aductiune | m | [6 empty] | 0 | 0
1.3 | Staţie de tratare | Statie tratare noua/extindere | buc. | [6 empty] | 0 | 0
|  | Reabilitare statie tratare | buc. | [6 empty] | 0 | 0
1.4 | Staţie de pompare | Staţie de pompare noua | buc. | [6 empty] | 0 | 0
|  | Reabilitare staţie pompare | buc. | [6 empty] | 0 | 0
1.5 | Inmagazinare apa | Rezervor nou | buc. | [6 empty] | 0 | 0
|  | Reabilitare rezervor | buc. | [6 empty] | 0 | 0
1.6 | Reţea distribuţie | Extindere retea distributie | m | [6 empty] | 0 | 0
|  | Reabilitare retea distributie | m | [6 empty] | 0 | 0
1.7 | SCADA | Infiintare dispecerat central/obiecte SCADA | global | [6 empty] | 0 | 0
|  | Reabilitare obiecte SCADA | global | [6 empty] | 0 | 0
| Total Alimentare cu apa |  |  |  |  | 0 | 0 | 0 | 0 | 0 | 0
JUDETUL: |  | SATU MARE
UAT: | [11 empty] | 92
Anexa 7.3.1.92 Planul de investitii pe termen lung - Alimentare cu apa
Costurile de investitii pe etape si categorii de costuri
Nr.crt. | Articol | Descriere | U.M. | Cantitate | Cost unitar (euro) | Costuri totale (euro) | Etapa 3 PODD 2021-2027 | Etapa 3 Alte fonduri 2021-2027 | Etapa 4 >2028 | Surse de finantare
[8 empty] | Alte fonduri 2021-2027 | 2028-2050 | FC - PODD | Alte surse
1 | Alimentare cu apa
1.1 | Sursa de apă | Sursa noua/extindere | buc. | [6 empty] | 0 | 0
|  | Reabilitare sursa existenta | buc. | [6 empty] | 0 | 0
1.2 | Aductiune | Extindere conducta aductiune | m | [6 empty] | 0 | 0
|  | Reabilitare conducta aductiune | m | [6 empty] | 0 | 0
1.3 | Staţie de tratare | Statie tratare noua/extindere | buc. | [6 empty] | 0 | 0
|  | Reabilitare statie tratare | buc. | [6 empty] | 0 | 0
1.4 | Staţie de pompare | Staţie de pompare noua | buc. | [6 empty] | 0 | 0
|  | Reabilitare staţie pompare | buc. | [6 empty] | 0 | 0
1.5 | Inmagazinare apa | Rezervor nou | buc. | [6 empty] | 0 | 0
|  | Reabilitare rezervor | buc. | [6 empty] | 0 | 0
1.6 | Reţea distribuţie | Extindere retea distributie | m | [6 empty] | 0 | 0
|  | Reabilitare retea distributie | m | [6 empty] | 0 | 0
1.7 | SCADA | Infiintare dispecerat central/obiecte SCADA | global | [6 empty] | 0 | 0
|  | Reabilitare obiecte SCADA | global | [6 empty] | 0 | 0
| Total Alimentare cu apa |  |  |  |  | 0 | 0 | 0 | 0 | 0 | 0
APA
JUDETUL: |  | SATU MARE
UAT: |  | Dotari necesare & Digitalizare
Anexa 7.3.1.93 Planul de investitii pe termen lung - Alimentare cu apa
Costurile de investitii pe etape si categorii de costuri
Nr.crt. | Articol | Descriere | U.M. | Cantitate | Cost unitar (euro) | Costuri totale (euro) | Etapa 3 PODD 2021-2027 | Etapa 3 Alte fonduri 2021-2027 | Etapa 4 >2028 | Surse de finantare
[8 empty] | Alte fonduri 2021-2027 | 2028-2050 | FC - PODD | Alte surse
1 |  | Alimentare cu apa
1.1.1 | Dotari masini | Autoturisme tip furgoneta | buc | 5 | 39000 | 195000 | 195000 |  |  | 195000 | 0
1.1.2 |  | Autoturisme cu echipamente de interventie rapida | buc | 5 | 90000 | 450000 | 450000 |  |  | 450000 | 0
1.1.3 |  | Buldoexcavator 45 CP | buc | 5 | 70000 | 350000 | 350000 |  |  | 350000 | 0
1.1.4 |  | Autobasculante mici | buc | 2 | 50000 | 100000 | 100000 |  |  | 100000 | 0
1.1.5 |  | Autobasculante mari | buc | 5 | 90000 | 450000 | 450000 |  |  | 450000 | 0
1.1.6 |  | Autolaborator detectie pierderi | buc | 1 | 133000 | 133000 | 133000 |  |  | 133000 | 0
1.3 | Alte dotari | Debitmetre, loggeri, regulatoare de presiune etc. pentru intreaga arie de operare | ls | 1 | 6000000 | 6000000 | 6000000 |  |  | 6000000 | 0
|  | Unitate mobila max. 3.5 tone dotata cu echipamente pentru detectarea pierderilor de apa | buc | 3 | 120000 | 360000 | 360000 |  |  | 360000 | 0
|  | Autocisterne | buc | 2 | 80000 | 160000 | 160000 |  |  | 160000 | 0
1.5 | Digitalizare | Solutie Informatica Digitalizare | ls | 1 |  | 10000000 | 10000000 |  |  | 10000000 | 0
|  | Total dotari |  |  |  | 18198000 | 18198000 | 0 | 0 | 18198000 | 0
|  | TOTAL JUDET |  |  |  | 42632124.75 | 27411452 | 14759151 | 461521.75 | 27411452 | 15220672.75

## Anexa 7.3 CANAL
MASTER PLAN JUDETUL SATU MARE - ACTUALIZARE
Anexa 7.3.2 Planul de investitii pe termen lung - Costuri de investitii pe etape si categorii de costuri
JUDETUL: |  | SATU MARE
|  | Aglomerarea Satu Mare, Municipiul Satu Mare | [9 empty] | 1
Anexa 7.3.2.1 Planul de investitii pe termen lung - Apa uzata
Costurile de investitii pe etape si categorii de costuri
Nr.crt. | Articol | Descriere | U.M. | Cantitate | Cost unitar (euro) | Costuri totale (euro) | Etapa 3 PODD 2021-2027 | Etapa 3 Alte fonduri 2021-2027 | Etapa 4 >2028 | Surse de finantare
[10 empty] | FC - PODD | Alte surse
1 | Apa uzata
2.1 | Retea canalizare | Extindere retea canalizare | m | 12500 | 275.4 | 3442500 | 3442500 |  |  | 3442500 | 0
|  | Extindere retea de canalizare Bercu Rosu | m | 9100 | 275.4 | 2506140 |  | 2506140 |  | 0 | 2506140
|  | Reabilitare retea canalizare | m | 44600 | 588 | 26224800 | 26224800 |  |  | 26224800 | 0
2.2 | Statie de pompare apa uzata | Staţie de pompare noua (Realizare bazine de retenție ape pluviale SP VULTURULUI si FABRICII ) | buc | 2 | 350000 | 700000 | 700000 |  |  | 700000 | 0
|  | Reabilitare staţie de pompare SP Satmarel, S.P.Sud/ Fagului, SP Parc Industrial, SP Ştrand SM, Micro XVII, SP Vulturului (inclusiv FACILITATI DE EFICIENTIZARE ENERGETICA) | buc | 1 |  | 1100000 | 1100000 |  |  | 1100000 | 0
2.3 | Conducte de refulare | Extindere conducta refulare | m | [6 empty] | 0 | 0
|  | Reabilitare conducta refulare | m | [6 empty] | 0 | 0
2.4 | Statie de epurare | Statie de epurare noua/extindere | buc | [6 empty] | 0 | 0
|  | Reabilitare statie de epurare (inclusiv FACILITATI DE PRODUCTIE DE ENERGIE ELECTRICA VERDE ȘI EFICIENTIZARE ENERGETICA) | buc | 1 | 420000 | 420000 | 420000 |  |  | 420000 | 0
| Total Apa uzata |  |  |  |  | 34393440 | 31887300 | 2506140 | 0 | 31887300 | 2506140
JUDETUL: |  | SATU MARE
|  | Aglomerarea Satu Mare, UAT Păulești (Ambud, Petin, Paulesti) inclusiv Amati, Ruseni <2000 le | [9 empty] | 2
Anexa 7.3.2.2 Planul de investitii pe termen lung - Apa uzata
Costurile de investitii pe etape si categorii de costuri
Nr.crt. | Articol | Descriere | U.M. | Cantitate | Cost unitar (euro) | Costuri totale (euro) | Etapa 3 PODD 2021-2027 | Etapa 3 Alte fonduri 2021-2027 | Etapa 4 >2028 | Surse de finantare
[10 empty] | FC - PODD | Alte surse
1 | Apa uzata
2.1 | Retea canalizare | Extindere retea canalizare Ambud, Paulesti | m | 8723 | 478 | 4169594 | 4169594 |  |  | 4169594 | 0
|  | Extindere retea canalizare Amati, Ruseni | m | 1766 | 210 | 370860 |  | 370860 |  | 0 | 370860
|  | Reabilitare retea canalizare | m | [6 empty] | 0 | 0
2.2 | Statie de pompare apa uzata | Staţie de pompare noua Ambud, Petin, Paulesti | buc | 20 | 72460 | 1449200 | 1449200 |  |  | 1449200 | 0
|  | Staţie de pompare noua Amati, Ruseni | buc | 2 | 65200 | 130400 |  | 130400 |  | 0 | 130400
|  | Reabilitare staţie de pompare | buc | [6 empty] | 0 | 0
2.3 | Conducte de refulare | Extindere conducta refulare | m | 33000 | 100 | 3300000 | 3000000 | 300000 |  | 3000000 | 300000
|  | Reabilitare conducta refulare | m | [6 empty] | 0 | 0
2.4 | Statie de epurare | Statie de epurare noua/extindere | buc | [6 empty] | 0 | 0
|  | Reabilitare statie de epurare | buc | [6 empty] | 0 | 0
| Total Apa uzata |  |  |  |  | 9420054 | 8618794 | 801260 | 0 | 8618794 | 801260
JUDETUL: |  | SATU MARE
|  | Aglomerarea Satu Mare, UAT Culciu ( Apateu) | [9 empty] | 3
Anexa 7.3.2.3 Planul de investitii pe termen lung - Apa uzata
Costurile de investitii pe etape si categorii de costuri
Nr.crt. | Articol | Descriere | U.M. | Cantitate | Cost unitar (euro) | Costuri totale (euro) | Etapa 3 PODD 2021-2027 | Etapa 3 Alte fonduri 2021-2027 | Etapa 4 >2028 | Surse de finantare
[10 empty] | FC - PODD | Alte surse
1 | Apa uzata
2.1 | Retea canalizare | Extindere retea canalizare | m
|  | Reabilitare retea canalizare | m
2.2 | Statie de pompare apa uzata | Staţie de pompare noua | buc
|  | Reabilitare staţie de pompare | buc
2.3 | Conducte de refulare | Extindere conducta refulare | m
|  | Reabilitare conducta refulare | m
2.4 | Statie de epurare | Statie de epurare noua/extindere | buc
|  | Reabilitare statie de epurare | buc
| Total Apa uzata |  |  |  |  | 0 | 0 | 0 | 0 | 0 | 0
JUDETUL: |  | SATU MARE
|  | Aglomerarea Satu Mare, UAT Odoreu ( Martinesti ) | [9 empty] | 3
Anexa 7.3.2.3 Planul de investitii pe termen lung - Apa uzata
Costurile de investitii pe etape si categorii de costuri
Nr.crt. | Articol | Descriere | U.M. | Cantitate | Cost unitar (euro) | Costuri totale (euro) | Etapa 3 PODD 2021-2027 | Etapa 3 Alte fonduri 2021-2027 | Etapa 4 >2028 | Surse de finantare
[10 empty] | FC - PODD | Alte surse
1 | Apa uzata
2.1 | Retea canalizare | Extindere retea canalizare | m | 827 | 275.4 | 227755.8 | 227755.8 |  |  | 227755.8 | 0
|  | Reabilitare retea canalizare | m | [6 empty] | 0 | 0
2.2 | Statie de pompare apa uzata | Staţie de pompare noua | buc | [6 empty] | 0 | 0
|  | Reabilitare staţie de pompare | buc | [6 empty] | 0 | 0
2.3 | Conducte de refulare | Extindere conducta refulare | m | [6 empty] | 0 | 0
|  | Reabilitare conducta refulare | m | [6 empty] | 0 | 0
2.4 | Statie de epurare | Statie de epurare noua/extindere | buc | [6 empty] | 0 | 0
|  | Reabilitare statie de epurare | buc | [6 empty] | 0 | 0
| Total Apa uzata |  |  |  |  | 227755.8 | 227755.8 | 0 | 0 | 227755.8 | 0
JUDETUL: |  | SATU MARE
|  | Aglomerarea Odoreu, UAT Odoreu ( Odoreu ) | [9 empty] | 3
Anexa 7.3.2.3 Planul de investitii pe termen lung - Apa uzata
Costurile de investitii pe etape si categorii de costuri
Nr.crt. | Articol | Descriere | U.M. | Cantitate | Cost unitar (euro) | Costuri totale (euro) | Etapa 3 PODD 2021-2027 | Etapa 3 Alte fonduri 2021-2027 | Etapa 4 >2028 | Surse de finantare
[10 empty] | FC - PODD | Alte surse
1 | Apa uzata
2.1 | Retea canalizare | Extindere retea canalizare | m
|  | Reabilitare retea canalizare | m
2.2 | Statie de pompare apa uzata | Staţie de pompare noua | buc
|  | Reabilitare staţie de pompare | buc
2.3 | Conducte de refulare | Extindere conducta refulare | m
|  | Reabilitare conducta refulare | m
2.4 | Statie de epurare | Statie de epurare noua/extindere | buc
|  | Reabilitare statie de epurare | buc
| Total Apa uzata |  |  |  |  | 0 | 0 | 0 | 0 | 0 | 0
JUDETUL: |  | SATU MARE
|  | Aglomerarea Carei, UAT Carei ( Carei ) | [9 empty] | 3
Anexa 7.3.2.3 Planul de investitii pe termen lung - Apa uzata
Costurile de investitii pe etape si categorii de costuri
Nr.crt. | Articol | Descriere | U.M. | Cantitate | Cost unitar (euro) | Costuri totale (euro) | Etapa 3 PODD 2021-2027 | Etapa 3 Alte fonduri 2021-2027 | Etapa 4 >2028 | Surse de finantare
[10 empty] | FC - PODD | Alte surse
1 | Apa uzata
2.1 | Retea canalizare | Extindere retea canalizare | m | 2700 | 275.4 | 743580 | 743580 |  |  | 743580 | 0
|  | Reabilitare retea canalizare | m | 19600 | 11524800 | 11524800 | 11524800 |  |  | 11524800 | 0
2.2 | Statie de pompare apa uzata | Staţie de pompare noua | buc | [6 empty] | 0 | 0
|  | Reabilitare staţie de pompare | buc | [6 empty] | 0 | 0
2.3 | Conducte de refulare | Extindere conducta refulare | m | [6 empty] | 0 | 0
|  | Reabilitare conducta refulare | m | [6 empty] | 0 | 0
2.4 | Statie de epurare | Statie de epurare noua/extindere | buc | [6 empty] | 0 | 0
|  | Reabilitare statie de epurare (inclusiv FACILITATI DE PRODUCTIE DE ENERGIE ELECTRICA VERDE ȘI EFICIENTIZARE ENERGETICA) | buc | 1 |  | 315000 | 315000 |  |  | 315000 | 0
| Total Apa uzata |  |  |  |  | 12583380 | 12583380 | 0 | 0 | 12583380 | 0
JUDETUL: |  | SATU MARE
|  | Aglomerarea Tarna Mare, UAT Tarna Mare (Tarna Mare ) | [9 empty] | 3
Anexa 7.3.2.3 Planul de investitii pe termen lung - Apa uzata
Costurile de investitii pe etape si categorii de costuri
Nr.crt. | Articol | Descriere | U.M. | Cantitate | Cost unitar (euro) | Costuri totale (euro) | Etapa 3 PODD 2021-2027 | Etapa 3 Alte fonduri 2021-2027 | Etapa 4 >2028 | Surse de finantare
[10 empty] | FC - PODD | Alte surse
1 | Apa uzata
2.1 | Retea canalizare | Extindere retea canalizare | m | [6 empty] | 0 | 0
|  | Reabilitare retea canalizare | m | 1600 | 478 | 764800 | 764800 |  |  | 764800 | 0
2.2 | Statie de pompare apa uzata | Staţie de pompare noua | buc | [6 empty] | 0 | 0
|  | Reabilitare staţie de pompare | buc | [6 empty] | 0 | 0
2.3 | Conducte de refulare | Extindere conducta refulare | m | [6 empty] | 0 | 0
|  | Reabilitare conducta refulare | m | [6 empty] | 0 | 0
2.4 | Statie de epurare | Statie de epurare noua/extindere | buc | [6 empty] | 0 | 0
|  | Reabilitare statie de epurare (inclusiv FACILITATI DE PRODUCTIE DE ENERGIE ELECTRICA VERDE ȘI EFICIENTIZARE ENERGETICA) | buc | 1 |  | 50000 | 50000 |  |  | 50000 | 0
| Total Apa uzata |  |  |  |  | 814800 | 814800 | 0 | 0 | 814800 | 0
JUDETUL: |  | SATU MARE
|  | Aglomerarea Lucaceni, UAT Berveni ( Berveni, Lucaceni ) | [9 empty] | 4
Anexa 7.3.2.4 Planul de investitii pe termen lung - Apa uzata
Costurile de investitii pe etape si categorii de costuri
Nr.crt. | Articol | Descriere | U.M. | Cantitate | Cost unitar (euro) | Costuri totale (euro) | Etapa 3 PODD 2021-2027 | Etapa 3 Alte fonduri 2021-2027 | Etapa 4 >2028 | Surse de finantare
[10 empty] | FC - PODD | Alte surse
1 | Apa uzata
2.1 | Retea canalizare | Extindere retea canalizare | m | 11519 | 275.4 | 3172332.6 |  | 3172332.6 |  | 0 | 3172332.6
|  | Reabilitare retea canalizare | m |  |  | 0 |  | 0 |  | 0 | 0
2.2 | Statie de pompare apa uzata | Staţie de pompare noua | buc | 11 | 65200 | 717200 |  | 717200 |  | 0 | 717200
|  | Reabilitare staţie de pompare | buc |  |  | 0 |  | 0 |  | 0 | 0
2.3 | Conducte de refulare | Extindere conducta refulare | m | 2530 | 114 | 288420 |  | 288420 |  | 0 | 288420
|  | Reabilitare conducta refulare | m |  |  | 0 |  | 0 |  | 0 | 0
2.4 | Statie de epurare | Statie de epurare noua/extindere | buc | 1 | 1830371.49 | 1830371.49 |  | 1830371.49 |  | 0 | 1830371.49
|  | Reabilitare statie de epurare | buc |  |  | 0 |  | 0 |  | 0 | 0
| Total Apa uzata |  |  |  |  | 6008324.09 | 0 | 6008324.09 | 0 | 0 | 6008324.09
JUDETUL: |  | SATU MARE
|  | Aglomerarea Lucaceni, UAT Camin (Camin) | [9 empty] | 5
Anexa 7.3.2.5 Planul de investitii pe termen lung - Apa uzata
Costurile de investitii pe etape si categorii de costuri
Nr.crt. | Articol | Descriere | U.M. | Cantitate | Cost unitar (euro) | Costuri totale (euro) | Etapa 3 PODD 2021-2027 | Etapa 3 Alte fonduri 2021-2027 | Etapa 4 >2028 | Surse de finantare
[10 empty] | FC - PODD | Alte surse
1 | Apa uzata
2.1 | Retea canalizare | Extindere retea canalizare | m
|  | Reabilitare retea canalizare | m
2.2 | Statie de pompare apa uzata | Staţie de pompare noua | buc
|  | Reabilitare staţie de pompare | buc
2.3 | Conducte de refulare | Extindere conducta refulare | m
|  | Reabilitare conducta refulare | m
2.4 | Statie de epurare | Statie de epurare noua/extindere | buc
|  | Reabilitare statie de epurare | buc
| Total Apa uzata |  |  |  |  | 0 | 0 | 0 | 0 | 0 | 0
JUDETUL: |  | SATU MARE
|  | Aglomerarea Botiz, UAT Botiz (Botiz) | [9 empty] | 6
Anexa 7.3.2.6 Planul de investitii pe termen lung - Apa uzata
Costurile de investitii pe etape si categorii de costuri
Nr.crt. | Articol | Descriere | U.M. | Cantitate | Cost unitar (euro) | Costuri totale (euro) | Etapa 3 PODD 2021-2027 | Etapa 3 Alte fonduri 2021-2027 | Etapa 4 >2028 | Surse de finantare
[10 empty] | FC - PODD | Alte surse
1 | Apa uzata
2.1 | Retea canalizare | Extindere retea canalizare | m
|  | Reabilitare retea canalizare | m
2.2 | Statie de pompare apa uzata | Staţie de pompare noua | buc
|  | Reabilitare staţie de pompare | buc
2.3 | Conducte de refulare | Extindere conducta refulare | m
|  | Reabilitare conducta refulare | m
2.4 | Statie de epurare | Statie de epurare noua/extindere | buc
|  | Reabilitare statie de epurare | buc
| Total Apa uzata |  |  |  |  | 0 | 0 | 0 | 0 | 0 | 0
JUDETUL: |  | SATU MARE
|  | Aglomerarea Tasnad, UAT Tasnad ( Tasnad ) inclusiv Saraud, Cig, Valea Morii, Blaja <2000 l.e. | [9 empty] | 7
Anexa 7.3.2.7 Planul de investitii pe termen lung - Apa uzata
Costurile de investitii pe etape si categorii de costuri
Nr.crt. | Articol | Descriere | U.M. | Cantitate | Cost unitar (euro) | Costuri totale (euro) | Etapa 3 PODD 2021-2027 | Etapa 3 Alte fonduri 2021-2027 | Etapa 4 >2028 | Surse de finantare
[10 empty] | FC - PODD | Alte surse
1 | Apa uzata
2.1 | Retea canalizare | Extindere retea canalizare Tasnad | m | 4000 | 210 | 840000 | 840000 |  |  | 840000 | 0
|  | Extindere retea canalizare Saraud, Cig, Valea Morii, Blaja | m | 33000 | 210 | 6930000 |  | 6930000 |  | 0 | 6930000
|  | Reabilitare retea canalizare Tasnad | m | 7600 | 588 | 4468800 | 4468800 |  |  | 4468800 | 0
2.2 | Statie de pompare apa uzata | Staţie de pompare noua | buc | 7 | 65200 | 456400 |  | 456400 |  | 0 | 456400
|  | Reabilitare staţie de pompare | buc | [6 empty] | 0 | 0
2.3 | Conducte de refulare | Extindere conducta refulare | m | [6 empty] | 0 | 0
|  | Reabilitare conducta refulare | m | [6 empty] | 0 | 0
2.4 | Statie de epurare | Statie de epurare noua/extindere | buc | [6 empty] | 0 | 0
|  | Reabilitare statie de epurare Tasnad (inclusiv FACILITATI DE PRODUCTIE DE ENERGIE ELECTRICA VERDE ȘI EFICIENTIZARE ENERGETICA) | buc | 1 | 100000 | 100000 | 100000 |  |  | 100000 | 0
| Total Apa uzata |  |  |  |  | 12795200 | 5408800 | 7386400 | 0 | 5408800 | 7386400
JUDETUL: |  | SATU MARE
|  | Aglomerarea Vetis, UAT Vetis ( Vetis, Decebal ) | [9 empty] | 8
Anexa 7.3.2.8 Planul de investitii pe termen lung - Apa uzata
Costurile de investitii pe etape si categorii de costuri
Nr.crt. | Articol | Descriere | U.M. | Cantitate | Cost unitar (euro) | Costuri totale (euro) | Etapa 3 PODD 2021-2027 | Etapa 3 Alte fonduri 2021-2027 | Etapa 4 >2028 | Surse de finantare
[10 empty] | FC - PODD | Alte surse
1 | Apa uzata
2.1 | Retea canalizare | Extindere retea canalizare | m
|  | Reabilitare retea canalizare | m
2.2 | Statie de pompare apa uzata | Staţie de pompare noua | buc
|  | Reabilitare staţie de pompare | buc
2.3 | Conducte de refulare | Extindere conducta refulare | m
|  | Reabilitare conducta refulare | m
2.4 | Statie de epurare | Statie de epurare noua/extindere | buc
|  | Reabilitare statie de epurare | buc
| Total Apa uzata |  |  |  |  | 0 | 0 | 0 | 0 | 0 | 0
JUDETUL: |  | SATU MARE
|  | Aglomerarea Ardud, UAT Ardud (Ardud) inclusiv Baba Novac, Saratura, Mădăras <2000 l.e | [9 empty] | 9
Anexa 7.3.2.9 Planul de investitii pe termen lung - Apa uzata
Costurile de investitii pe etape si categorii de costuri
Nr.crt. | Articol | Descriere | U.M. | Cantitate | Cost unitar (euro) | Costuri totale (euro) | Etapa 3 PODD 2021-2027 | Etapa 3 Alte fonduri 2021-2027 | Etapa 4 >2028 | Surse de finantare
[10 empty] | FC - PODD | Alte surse
1 | Apa uzata
2.1 | Retea canalizare | Extindere retea canalizare Ardud | m | 3340 | 275.4 | 919836 | 919836 |  |  | 919836 | 0
|  | Extindere retea canalizare Baba Novac, Saratura, Mădăras | m | 13270 | 210 | 2786700 |  | 2786700 |  | 0 | 2786700
|  | Reabilitare retea canalizare | m | [6 empty] | 0 | 0
2.2 | Statie de pompare apa uzata | Staţie de pompare noua Baba Novac, Saratura, Mădăras | buc | 5 | 65200 | 326000 |  | 326000 |  | 0 | 326000
|  | Reabilitare staţie de pompare | buc | [6 empty] | 0 | 0
2.3 | Conducte de refulare | Extindere conducta refulare | m | 5000 | 100 | 500000 |  | 500000 |  | 0 | 500000
|  | Reabilitare conducta refulare | m | [6 empty] | 0 | 0
2.4 | Statie de epurare | Statie de epurare noua/extindere Baba Novac | buc | 1 | 540383 | 540383 |  | 540383 |  | 0 | 540383
|  | Reabilitare statie de epurare (inclusiv FACILITATI DE PRODUCTIE DE ENERGIE ELECTRICA VERDE ȘI EFICIENTIZARE ENERGETICA) | buc | 1 | 250000 | 250000 | 250000 |  |  | 250000 | 0
| Total Apa uzata |  |  |  |  | 5322919 | 1169836 | 4153083 | 0 | 1169836 | 4153083
JUDETUL: |  | SATU MARE
|  | Aglomerarea Dorolț , UAT Dorolț ( Dorolt, Petea ) inclusiv agl. Atea < 2000 l.e. | [9 empty] | 10
Anexa 7.3.2.10 Planul de investitii pe termen lung - Apa uzata
Costurile de investitii pe etape si categorii de costuri
Nr.crt. | Articol | Descriere | U.M. | Cantitate | Cost unitar (euro) | Costuri totale (euro) | Etapa 3 PODD 2021-2027 | Etapa 3 Alte fonduri 2021-2027 | Etapa 4 >2028 | Surse de finantare
[10 empty] | FC - PODD | Alte surse
1 | Apa uzata
2.1 | Retea canalizare | Extindere retea canalizare Atea | m | 3400 | 275.4 | 936360 |  | 936360 |  | 0 | 936360
|  | Reabilitare retea canalizare | m | [6 empty] | 0 | 0
2.2 | Statie de pompare apa uzata | Staţie de pompare noua | buc | 2 | 65200 | 130400 |  | 130400 |  | 0 | 130400
|  | Reabilitare staţie de pompare | buc | [6 empty] | 0 | 0
2.3 | Conducte de refulare | Extindere conducta refulare | m | 2000 | 100 | 200000 |  | 200000 |  | 0 | 200000
|  | Reabilitare conducta refulare | m | [6 empty] | 0 | 0
2.4 | Statie de epurare | Statie de epurare noua/extindere Atea | buc | 1 | 524481 | 524481 |  | 524481 |  | 0 | 524481
|  | Reabilitare statie de epurare | buc | [6 empty] | 0 | 0
| Total Apa uzata |  |  |  |  | 1791241 | 0 | 1791241 | 0 | 0 | 1791241
JUDETUL: |  | SATU MARE
UAT: |  | Aglomerarea Livada, UAT Livada (Livada) | [9 empty] | 11
Anexa 7.3.2.11 Planul de investitii pe termen lung - Apa uzata
Costurile de investitii pe etape si categorii de costuri
Nr.crt. | Articol | Descriere | U.M. | Cantitate | Cost unitar (euro) | Costuri totale (euro) | Etapa 3 PODD 2021-2027 | Etapa 3 Alte fonduri 2021-2027 | Etapa 4 >2028 | Surse de finantare
[10 empty] | FC - PODD | Alte surse
1 | Apa uzata
2.1 | Retea canalizare | Extindere retea canalizare | m | [6 empty] | 0 | 0
|  | Reabilitare retea canalizare | m | 4580 | 588 | 2693040 | 2693040 |  |  | 2693040 | 0
2.2 | Statie de pompare apa uzata | Staţie de pompare noua | buc | [6 empty] | 0 | 0
|  | Reabilitare staţie de pompare | buc | [6 empty] | 0 | 0
2.3 | Conducte de refulare | Extindere conducta refulare | m | [6 empty] | 0 | 0
|  | Reabilitare conducta refulare | m | [6 empty] | 0 | 0
2.4 | Statie de epurare | Statie de epurare noua/extindere | buc | [6 empty] | 0 | 0
|  | Reabilitare statie de epurare (inclusiv FACILITATI DE PRODUCTIE DE ENERGIE ELECTRICA VERDE ȘI EFICIENTIZARE ENERGETICA) | buc | 1 |  | 5000 | 5000 |  |  | 5000 | 0
| Total Apa uzata |  |  |  |  | 2698040 | 2698040 | 0 | 0 | 2698040 | 0
JUDETUL: |  | SATU MARE
UAT: |  | Aglomerarea Negresti-Oas, UAT Negresti-Oas ( Negresti-Oas, Luna, Tur ) | [9 empty] | 11
Anexa 7.3.2.11 Planul de investitii pe termen lung - Apa uzata
Costurile de investitii pe etape si categorii de costuri
Nr.crt. | Articol | Descriere | U.M. | Cantitate | Cost unitar (euro) | Costuri totale (euro) | Etapa 3 PODD 2021-2027 | Etapa 3 Alte fonduri 2021-2027 | Etapa 4 >2028 | Surse de finantare
[10 empty] | FC - PODD | Alte surse
1 | Apa uzata
2.1 | Retea canalizare | Extindere retea canalizare | m | [6 empty] | 0 | 0
|  | Reabilitare retea canalizare | m | 10700 | 478 | 5114600 | 5114600 |  |  | 5114600 | 0
2.2 | Statie de pompare apa uzata | Staţie de pompare noua | buc | [6 empty] | 0 | 0
|  | Reabilitare staţie de pompare | buc | [6 empty] | 0 | 0
2.3 | Conducte de refulare | Extindere conducta refulare | m | [6 empty] | 0 | 0
|  | Reabilitare conducta refulare | m | [6 empty] | 0 | 0
2.4 | Statie de epurare | Statie de epurare noua/extindere | buc | [6 empty] | 0 | 0
|  | Reabilitare statie de epurare (inclusiv FACILITATI DE PRODUCTIE DE ENERGIE ELECTRICA VERDE ȘI EFICIENTIZARE ENERGETICA) | buc | 1 |  | 180000 | 180000 |  |  | 180000 | 0
| Total Apa uzata |  |  |  |  | 5294600 | 5294600 | 0 | 0 | 5294600 | 0
JUDETUL: |  | SATU MARE
UAT: |  | Aglomerarea Negresti-Oas, UAT Vama ( Vama ) | [9 empty] | 12
Anexa 7.3.2.12 Planul de investitii pe termen lung - Apa uzata
Costurile de investitii pe etape si categorii de costuri
Nr.crt. | Articol | Descriere | U.M. | Cantitate | Cost unitar (euro) | Costuri totale (euro) | Etapa 3 PODD 2021-2027 | Etapa 3 Alte fonduri 2021-2027 | Etapa 4 >2028 | Surse de finantare
[10 empty] | FC - PODD | Alte surse
1 | Apa uzata
2.1 | Retea canalizare | Extindere retea canalizare | m
|  | Reabilitare retea canalizare | m
2.2 | Statie de pompare apa uzata | Staţie de pompare noua | buc
|  | Reabilitare staţie de pompare | buc
2.3 | Conducte de refulare | Extindere conducta refulare | m
|  | Reabilitare conducta refulare | m
2.4 | Statie de epurare | Statie de epurare noua/extindere | buc
|  | Reabilitare statie de epurare | buc
| Total Apa uzata |  |  |  |  | 0 | 0 | 0 | 0 | 0 | 0
JUDETUL: |  | SATU MARE
UAT: |  | Aglomerarea Capleni, UAT Capleni (Capleni ) | [9 empty] | 13
Anexa 7.3.2.13 Planul de investitii pe termen lung - Apa uzata
Costurile de investitii pe etape si categorii de costuri
Nr.crt. | Articol | Descriere | U.M. | Cantitate | Cost unitar (euro) | Costuri totale (euro) | Etapa 3 PODD 2021-2027 | Etapa 3 Alte fonduri 2021-2027 | Etapa 4 >2028 | Surse de finantare
[10 empty] | FC - PODD | Alte surse
1 | Apa uzata
2.1 | Retea canalizare | Extindere retea canalizare | m
|  | Reabilitare retea canalizare | m
2.2 | Statie de pompare apa uzata | Staţie de pompare noua | buc
|  | Reabilitare staţie de pompare | buc
2.3 | Conducte de refulare | Extindere conducta refulare | m
|  | Reabilitare conducta refulare | m
2.4 | Statie de epurare | Statie de epurare noua/extindere | buc
|  | Reabilitare statie de epurare | buc
| Total Apa uzata |  |  |  |  | 0 | 0 | 0 | 0 | 0 | 0
JUDETUL: |  | SATU MARE
UAT: |  | Aglomerarea Turt, UAT Turt ( Turt, Gherta Mare ) | [9 empty] | 14
Anexa 7.3.2.14 Planul de investitii pe termen lung - Apa uzata
Costurile de investitii pe etape si categorii de costuri
Nr.crt. | Articol | Descriere | U.M. | Cantitate | Cost unitar (euro) | Costuri totale (euro) | Etapa 3 PODD 2021-2027 | Etapa 3 Alte fonduri 2021-2027 | Etapa 4 >2028 | Surse de finantare
[10 empty] | FC - PODD | Alte surse
1 | Apa uzata
2.1 | Retea canalizare | Extindere retea canalizare | m | [6 empty] | 0 | 0
|  | Reabilitare retea canalizare | m | 2400 | 478 | 1147200 | 1147200 |  |  | 1147200 | 0
2.2 | Statie de pompare apa uzata | Staţie de pompare noua | buc | [6 empty] | 0 | 0
|  | Reabilitare staţie de pompare | buc | [6 empty] | 0 | 0
2.3 | Conducte de refulare | Extindere conducta refulare | m | 6700 | 114 | 763800 | 763800 |  |  | 763800 | 0
|  | Reabilitare conducta refulare | m | [6 empty] | 0 | 0
2.4 | Statie de epurare | Statie de epurare noua/extindere | buc | [6 empty] | 0 | 0
|  | Reabilitare statie de epurare SEAU Turt (inclusiv FACILITATI DE PRODUCTIE DE ENERGIE ELECTRICA VERDE ȘI EFICIENTIZARE ENERGETICA) | buc | 1 |  | 2518832.6 | 2518832.6 |  |  | 2518832.6 | 0
|  | Reabilitare statie de epurare SEAU Gherța Mare (inclusiv FACILITATI DE PRODUCTIE DE ENERGIE ELECTRICA VERDE ȘI EFICIENTIZARE ENERGETICA) | buc | 1 |  | 70000 | 70000 |  |  | 70000 | 0
| Total Apa uzata |  |  |  |  | 4499832.6 | 4499832.6 | 0 | 0 | 4499832.6 | 0
JUDETUL: |  | SATU MARE
UAT: |  | Aglomerarea Mediesu Aurit, UAT Mediesu Aurit ( Mediesu Aurit, Romanesti ) | [9 empty] | 15
Anexa 7.3.2.15 Planul de investitii pe termen lung - Apa uzata
Costurile de investitii pe etape si categorii de costuri
Nr.crt. | Articol | Descriere | U.M. | Cantitate | Cost unitar (euro) | Costuri totale (euro) | Etapa 3 PODD 2021-2027 | Etapa 3 Alte fonduri 2021-2027 | Etapa 4 >2028 | Surse de finantare
[10 empty] | FC - PODD | Alte surse
1 | Apa uzata
2.1 | Retea canalizare | Extindere retea canalizare | m | [6 empty] | 0 | 0
|  | Reabilitare retea canalizare | m | [6 empty] | 0 | 0
2.2 | Statie de pompare apa uzata | Staţie de pompare noua | buc | [6 empty] | 0 | 0
|  | Reabilitare staţie de pompare | buc | [6 empty] | 0 | 0
2.3 | Conducte de refulare | Extindere conducta refulare | m | [6 empty] | 0 | 0
|  | Reabilitare conducta refulare | m | [6 empty] | 0 | 0
2.4 | Statie de epurare | Statie de epurare noua/extindere | buc | [6 empty] | 0 | 0
|  | Reabilitare statie de epurare Mediesu Aurit (inclusiv FACILITATI DE PRODUCTIE DE ENERGIE ELECTRICA VERDE ȘI EFICIENTIZARE ENERGETICA) | buc | 1 |  | 200000 | 200000 |  |  | 200000 | 0
| Total Apa uzata |  |  |  |  | 200000 | 200000 | 0 | 0 | 200000 | 0
JUDETUL: |  | SATU MARE
UAT: |  | Aglomerarea Culciu , UAT Culciu ( Culciu Mare, Culciu Mic, Caraseu, Corod) | [9 empty] | 16
Anexa 7.3.2.16 Planul de investitii pe termen lung - Apa uzata
Costurile de investitii pe etape si categorii de costuri
Nr.crt. | Articol | Descriere | U.M. | Cantitate | Cost unitar (euro) | Costuri totale (euro) | Etapa 3 PODD 2021-2027 | Etapa 3 Alte fonduri 2021-2027 | Etapa 4 >2028 | Surse de finantare
[10 empty] | FC - PODD | Alte surse
1 | Apa uzata
2.1 | Retea canalizare | Extindere retea canalizare | m
|  | Reabilitare retea canalizare | m
2.2 | Statie de pompare apa uzata | Staţie de pompare noua | buc
|  | Reabilitare staţie de pompare | buc
2.3 | Conducte de refulare | Extindere conducta refulare | m
|  | Reabilitare conducta refulare | m
2.4 | Statie de epurare | Statie de epurare noua/extindere | buc
|  | Reabilitare statie de epurare | buc
| Total Apa uzata |  |  |  |  | 0 | 0 | 0 | 0 | 0 | 0
JUDETUL: |  | SATU MARE
UAT: |  | Aglomerarea Barsau , UAT Barsau (Barsau de Sus, Barsau de jos) | [9 empty] | 17
Anexa 7.3.2.17 Planul de investitii pe termen lung - Apa uzata
Costurile de investitii pe etape si categorii de costuri
Nr.crt. | Articol | Descriere | U.M. | Cantitate | Cost unitar (euro) | Costuri totale (euro) | Etapa 3 PODD 2021-2027 | Etapa 3 Alte fonduri 2021-2027 | Etapa 4 >2028 | Surse de finantare
[10 empty] | FC - PODD | Alte surse
1 | Apa uzata
2.1 | Retea canalizare | Extindere retea canalizare | m | 1500 | 275.4 | 413100 | 413100 |  |  | 413100 | 0
|  | Reabilitare retea canalizare | m | [6 empty] | 0 | 0
2.2 | Statie de pompare apa uzata | Staţie de pompare noua | buc | [6 empty] | 0 | 0
|  | Reabilitare staţie de pompare | buc | [6 empty] | 0 | 0
2.3 | Conducte de refulare | Extindere conducta refulare | m | [6 empty] | 0 | 0
|  | Reabilitare conducta refulare | m | [6 empty] | 0 | 0
2.4 | Statie de epurare | Statie de epurare noua/extindere | buc | [6 empty] | 0 | 0
|  | Reabilitare statie de epurare (inclusiv FACILITATI DE PRODUCTIE DE ENERGIE ELECTRICA VERDE ȘI EFICIENTIZARE ENERGETICA) | buc | 1 |  | 1178493.2 | 1178493.2 |  |  | 1178493.2 | 0
| Total Apa uzata |  |  |  |  | 1591593.2 | 1591593.2 | 0 | 0 | 1591593.2 | 0
JUDETUL: |  | SATU MARE
UAT: |  | Aglomerarea Halmeu, UAT Halmeu ( Halmeu, Cidreag ) inclusiv agl. Babesti, Dobolt si Halmeu Vii <2000 l.e. | [9 empty] | 18
Anexa 7.3.2.18 Planul de investitii pe termen lung - Apa uzata
Costurile de investitii pe etape si categorii de costuri
Nr.crt. | Articol | Descriere | U.M. | Cantitate | Cost unitar (euro) | Costuri totale (euro) | Etapa 3 PODD 2021-2027 | Etapa 3 Alte fonduri 2021-2027 | Etapa 4 >2028 | Surse de finantare
[10 empty] | FC - PODD | Alte surse
1 | Apa uzata
2.1 | Retea canalizare | Extindere retea canalizare Babesti, Dobolt si Halmeu Vii | m | 8000 | 275.4 | 2203200 |  | 2203200 |  | 0 | 2203200
|  | Reabilitare retea canalizare | m | [6 empty] | 0 | 0
2.2 | Statie de pompare apa uzata | Staţie de pompare noua Babesti, Dobolt si Halmeu Vii | buc | 2 | 65200 | 130400 |  | 130400 |  | 0 | 130400
|  | Reabilitare staţie de pompare | buc | [6 empty] | 0 | 0
2.3 | Conducte de refulare | Extindere conducta refulare | m | 3000 | 100 | 300000 |  | 300000 |  | 0 | 300000
|  | Reabilitare conducta refulare Babesti, Dobolt si Halmeu Vii | m | [6 empty] | 0 | 0
2.4 | Statie de epurare | Statie de epurare noua/extindere | buc | [6 empty] | 0 | 0
|  | Reabilitare statie de epurare Babesti, Dobolt si Halmeu Vii | buc | 3 |  | 1420555 |  | 1420555 |  | 0 | 1420555
| Total Apa uzata |  |  |  |  | 4054155 | 0 | 4054155 | 0 | 0 | 4054155
JUDETUL: |  | SATU MARE
UAT: |  | Aglomerarea Halmeu, UAT Porumbesti (Porumbesti, Mesteacan ) | [9 empty] | 19
Anexa 7.3.2.19 Planul de investitii pe termen lung - Apa uzata
Costurile de investitii pe etape si categorii de costuri
Nr.crt. | Articol | Descriere | U.M. | Cantitate | Cost unitar (euro) | Costuri totale (euro) | Etapa 3 PODD 2021-2027 | Etapa 3 Alte fonduri 2021-2027 | Etapa 4 >2028 | Surse de finantare
[10 empty] | FC - PODD | Alte surse
1 | Apa uzata
2.1 | Retea canalizare | Extindere retea canalizare | m
|  | Reabilitare retea canalizare | m
2.2 | Statie de pompare apa uzata | Staţie de pompare noua | buc
|  | Reabilitare staţie de pompare | buc
2.3 | Conducte de refulare | Extindere conducta refulare | m
|  | Reabilitare conducta refulare | m
2.4 | Statie de epurare | Statie de epurare noua/extindere | buc
|  | Reabilitare statie de epurare | buc
| Total Apa uzata |  |  |  |  | 0 | 0 | 0 | 0 | 0 | 0
JUDETUL: |  | SATU MARE
UAT: |  | Aglomerarea Batarci, UAT Batarci ( Batarci, Comlausa, Tamaseni) incvlusiv agl. Sirlau <2000 le | [9 empty] | 20
Anexa 7.3.2.20 Planul de investitii pe termen lung - Apa uzata
Costurile de investitii pe etape si categorii de costuri
Nr.crt. | Articol | Descriere | U.M. | Cantitate | Cost unitar (euro) | Costuri totale (euro) | Etapa 3 PODD 2021-2027 | Etapa 3 Alte fonduri 2021-2027 | Etapa 4 >2028 | Surse de finantare
[10 empty] | FC - PODD | Alte surse
1 | Apa uzata
2.1 | Retea canalizare | Extindere retea canalizare | m | [6 empty] | 0 | 0
|  | Reabilitare retea canalizare | m | [6 empty] | 0 | 0
2.2 | Statie de pompare apa uzata | Staţie de pompare noua | buc | [6 empty] | 0 | 0
|  | Reabilitare staţie de pompare | buc | [6 empty] | 0 | 0
2.3 | Conducte de refulare | Extindere conducta refulare | m | [6 empty] | 0 | 0
|  | Reabilitare conducta refulare | m | [6 empty] | 0 | 0
2.4 | Statie de epurare | Statie de epurare noua/extindere | buc | [6 empty] | 0 | 0
|  | Reabilitare statie de epurare SEAU (Șirlău)(inclusiv FACILITATI DE PRODUCTIE DE ENERGIE ELECTRICA VERDE ȘI EFICIENTIZARE ENERGETICA) | buc | 1 |  | 70000 | 70000 |  |  | 70000 | 0
| Total Apa uzata |  |  |  |  | 70000 | 70000 | 0 | 0 | 70000 | 0
JUDETUL: |  | SATU MARE
UAT: |  | Aglomerarea Batarci, UAT Tarna Mare ( Valea Seaca, Bocicau) | [9 empty] | 21
Anexa 7.3.2.21 Planul de investitii pe termen lung - Apa uzata
Costurile de investitii pe etape si categorii de costuri
Nr.crt. | Articol | Descriere | U.M. | Cantitate | Cost unitar (euro) | Costuri totale (euro) | Etapa 3 PODD 2021-2027 | Etapa 3 Alte fonduri 2021-2027 | Etapa 4 >2028 | Surse de finantare
[10 empty] | FC - PODD | Alte surse
1 | Apa uzata
2.1 | Retea canalizare | Extindere retea canalizare Bocicau | m | 12000 | 210 | 2520000 |  | 2520000 |  | 0 | 2520000
|  | Reabilitare retea canalizare | m | [6 empty] | 0 | 0
2.2 | Statie de pompare apa uzata | Staţie de pompare noua Bocicau | buc | 5 | 65200 | 65200 |  | 65200 |  | 0 | 65200
|  | Reabilitare staţie de pompare | buc | [6 empty] | 0 | 0
2.3 | Conducte de refulare | Extindere conducta refulare Bocicau | m | 7500 | 100 | 750000 |  | 750000 |  | 0 | 750000
|  | Reabilitare conducta refulare | m | [6 empty] | 0 | 0
2.4 | Statie de epurare | Statie de epurare noua/extindere | buc | [6 empty] | 0 | 0
|  | Reabilitare statie de epurare | buc | [6 empty] | 0 | 0
| Total Apa uzata |  |  |  |  | 3335200 | 0 | 3335200 | 0 | 0 | 3335200
JUDETUL: |  | SATU MARE
UAT: |  | Aglomerarea Certeze, UAT Certeze ( Certeze, Huta Certeze, inclusiv Moiseni ) | [9 empty] | 22
Anexa 7.3.2.22 Planul de investitii pe termen lung - Apa uzata
Costurile de investitii pe etape si categorii de costuri
Nr.crt. | Articol | Descriere | U.M. | Cantitate | Cost unitar (euro) | Costuri totale (euro) | Etapa 3 PODD 2021-2027 | Etapa 3 Alte fonduri 2021-2027 | Etapa 4 >2028 | Surse de finantare
[10 empty] | FC - PODD | Alte surse
1 | Apa uzata
2.1 | Retea canalizare | Extindere retea canalizare Certeze, Huta Certeze | m | 24258 | 275.4 | 6680653.2 | 6680653.2 |  |  | 6680653.2 | 0
|  | Extindere retea canalizare Moiseni | m | 3836 | 275.4 | 1056434.4 | 1056434.4 |  |  | 1056434.4 | 0
|  | Reabilitare retea canalizare | m | [6 empty] | 0 | 0
2.2 | Statie de pompare apa uzata | Staţie de pompare noua | buc | [6 empty] | 0 | 0
|  | Reabilitare staţie de pompare | buc | [6 empty] | 0 | 0
2.3 | Conducte de refulare | Extindere conducta refulare | m | [6 empty] | 0 | 0
|  | Reabilitare conducta refulare | m | [6 empty] | 0 | 0
2.4 | Statie de epurare | Statie de epurare noua/extindere | buc | [6 empty] | 0 | 0
|  | Reabilitare statie de epurare | buc | [6 empty] | 0 | 0
| Total Apa uzata |  |  |  |  | 7737087.6 | 7737087.6 | 0 | 0 | 7737087.6 | 0
JUDETUL: |  | SATU MARE
UAT: |  | Aglomerarea Trip, UAT Bixad (Trip, Bixad ) | [9 empty] | 23
Anexa 7.3.2.23 Planul de investitii pe termen lung - Apa uzata
Costurile de investitii pe etape si categorii de costuri
Nr.crt. | Articol | Descriere | U.M. | Cantitate | Cost unitar (euro) | Costuri totale (euro) | Etapa 3 PODD 2021-2027 | Etapa 3 Alte fonduri 2021-2027 | Etapa 4 >2028 | Surse de finantare
[10 empty] | FC - PODD | Alte surse
1 | Apa uzata
2.1 | Retea canalizare | Extindere retea canalizare | m
|  | Reabilitare retea canalizare | m
2.2 | Statie de pompare apa uzata | Staţie de pompare noua | buc
|  | Reabilitare staţie de pompare | buc
2.3 | Conducte de refulare | Extindere conducta refulare | m
|  | Reabilitare conducta refulare | m
2.4 | Statie de epurare | Statie de epurare noua/extindere | buc
|  | Reabilitare statie de epurare | buc
| Total Apa uzata |  |  |  |  | 0 | 0 | 0 | 0 | 0 | 0
JUDETUL: |  | SATU MARE
UAT: |  | Aglomerarea Sanislau, UAT Sanislau ( Sanislau ) | [9 empty] | 24
Anexa 7.3.2.24 Planul de investitii pe termen lung - Apa uzata
Costurile de investitii pe etape si categorii de costuri
Nr.crt. | Articol | Descriere | U.M. | Cantitate | Cost unitar (euro) | Costuri totale (euro) | Etapa 3 PODD 2021-2027 | Etapa 3 Alte fonduri 2021-2027 | Etapa 4 >2028 | Surse de finantare
[10 empty] | FC - PODD | Alte surse
1 | Apa uzata
2.1 | Retea canalizare | Extindere retea canalizare | m
|  | Reabilitare retea canalizare | m
2.2 | Statie de pompare apa uzata | Staţie de pompare noua | buc
|  | Reabilitare staţie de pompare | buc
2.3 | Conducte de refulare | Extindere conducta refulare | m
|  | Reabilitare conducta refulare | m
2.4 | Statie de epurare | Statie de epurare noua/extindere | buc
|  | Reabilitare statie de epurare | buc
| Total Apa uzata |  |  |  |  | 0 | 0 | 0 | 0 | 0 | 0
JUDETUL: |  | SATU MARE
UAT: |  | Aglomerarea Micula, UAT Micula ( Micula ) | [9 empty] | 25
Anexa 7.3.2.25 Planul de investitii pe termen lung - Apa uzata
Costurile de investitii pe etape si categorii de costuri
Nr.crt. | Articol | Descriere | U.M. | Cantitate | Cost unitar (euro) | Costuri totale (euro) | Etapa 3 PODD 2021-2027 | Etapa 3 Alte fonduri 2021-2027 | Etapa 4 >2028 | Surse de finantare
[10 empty] | FC - PODD | Alte surse
1 | Apa uzata
2.1 | Retea canalizare | Extindere retea canalizare | m
|  | Reabilitare retea canalizare | m
2.2 | Statie de pompare apa uzata | Staţie de pompare noua | buc
|  | Reabilitare staţie de pompare | buc
2.3 | Conducte de refulare | Extindere conducta refulare | m
|  | Reabilitare conducta refulare | m
2.4 | Statie de epurare | Statie de epurare noua/extindere | buc
|  | Reabilitare statie de epurare | buc
| Total Apa uzata |  |  |  |  | 0 | 0 | 0 | 0 | 0 | 0
JUDETUL: |  | SATU MARE
UAT: |  | Aglomerarea Gherta Mica, UAT Gherta Mica ( Gherta Mica ) | [9 empty] | 26
Anexa 7.3.2.26 Planul de investitii pe termen lung - Apa uzata
Costurile de investitii pe etape si categorii de costuri
Nr.crt. | Articol | Descriere | U.M. | Cantitate | Cost unitar (euro) | Costuri totale (euro) | Etapa 3 PODD 2021-2027 | Etapa 3 Alte fonduri 2021-2027 | Etapa 4 >2028 | Surse de finantare
[10 empty] | FC - PODD | Alte surse
1 | Apa uzata
2.1 | Retea canalizare | Extindere retea canalizare | m
|  | Reabilitare retea canalizare | m
2.2 | Statie de pompare apa uzata | Staţie de pompare noua | buc
|  | Reabilitare staţie de pompare | buc
2.3 | Conducte de refulare | Extindere conducta refulare | m
|  | Reabilitare conducta refulare | m
2.4 | Statie de epurare | Statie de epurare noua/extindere | buc
|  | Reabilitare statie de epurare | buc
| Total Apa uzata |  |  |  |  | 0 | 0 | 0 | 0 | 0 | 0
JUDETUL: |  | SATU MARE
UAT: |  | Aglomerarea Tarsolt, UAT (Tarsolt ) | [9 empty] | 27
Anexa 7.3.2.27 Planul de investitii pe termen lung - Apa uzata
Costurile de investitii pe etape si categorii de costuri
Nr.crt. | Articol | Descriere | U.M. | Cantitate | Cost unitar (euro) | Costuri totale (euro) | Etapa 3 PODD 2021-2027 | Etapa 3 Alte fonduri 2021-2027 | Etapa 4 >2028 | Surse de finantare
[10 empty] | FC - PODD | Alte surse
1 | Apa uzata
2.1 | Retea canalizare | Extindere retea canalizare | m
|  | Reabilitare retea canalizare | m
2.2 | Statie de pompare apa uzata | Staţie de pompare noua | buc
|  | Reabilitare staţie de pompare | buc
2.3 | Conducte de refulare | Extindere conducta refulare | m
|  | Reabilitare conducta refulare | m
2.4 | Statie de epurare | Statie de epurare noua/extindere | buc
|  | Reabilitare statie de epurare | buc
| Total Apa uzata |  |  |  |  | 0 | 0 | 0 | 0 | 0 | 0
JUDETUL: |  | SATU MARE
UAT: |  | Aglomerarea Turulung, UAT Turulung ( Turulung ) | [9 empty] | 43
Anexa 7.3.2.42 Planul de investitii pe termen lung - Apa uzata
Costurile de investitii pe etape si categorii de costuri
Nr.crt. | Articol | Descriere | U.M. | Cantitate | Cost unitar (euro) | Costuri totale (euro) | Etapa 3 PODD 2021-2027 | Etapa 3 Alte fonduri 2021-2027 | Etapa 4 >2028 | Surse de finantare
[10 empty] | FC - PODD | Alte surse
1 | Apa uzata
2.1 | Retea canalizare | Extindere retea canalizare | m | [6 empty] | 0 | 0
|  | Reabilitare retea canalizare | m | [6 empty] | 0 | 0
2.2 | Statie de pompare apa uzata | Staţie de pompare noua | buc | [6 empty] | 0 | 0
|  | Reabilitare staţie de pompare | buc | [6 empty] | 0 | 0
2.3 | Conducte de refulare | Extindere conducta refulare | m | [6 empty] | 0 | 0
|  | Reabilitare conducta refulare | m | [6 empty] | 0 | 0
2.4 | Statie de epurare | Statie de epurare noua/extindere | buc | [6 empty] | 0 | 0
|  | Reabilitare statie de epurare (inclusiv FACILITATI DE PRODUCTIE DE ENERGIE ELECTRICA VERDE ȘI EFICIENTIZARE ENERGETICA) | buc | 1 |  | 200000 |  | 200000 |  | 0 | 200000
| Total Apa uzata |  |  |  |  | 200000 | 0 | 200000 | 0 | 0 | 200000
JUDETUL: |  | SATU MARE
UAT: |  | Aglomerarea Lazuri, UAT Lazuri ( Lazuri ) | [9 empty] | 44
Anexa 7.3.2.43 Planul de investitii pe termen lung - Apa uzata
Costurile de investitii pe etape si categorii de costuri
Nr.crt. | Articol | Descriere | U.M. | Cantitate | Cost unitar (euro) | Costuri totale (euro) | Etapa 3 PODD 2021-2027 | Etapa 3 Alte fonduri 2021-2027 | Etapa 4 >2028 | Surse de finantare
[10 empty] | FC - PODD | Alte surse
1 | Apa uzata
2.1 | Retea canalizare | Extindere retea canalizare | m
|  | Reabilitare retea canalizare | m
2.2 | Statie de pompare apa uzata | Staţie de pompare noua | buc
|  | Reabilitare staţie de pompare | buc
2.3 | Conducte de refulare | Extindere conducta refulare | m
|  | Reabilitare conducta refulare | m
2.4 | Statie de epurare | Statie de epurare noua/extindere | buc
|  | Reabilitare statie de epurare | buc
| Total Apa uzata |  |  |  |  | 0 | 0 | 0 | 0 | 0 | 0
JUDETUL: |  | SATU MARE
UAT: |  | Aglomerarea Camarzana, UAT Camarzana ( Camarzana ) | [9 empty] | 45
Anexa 7.3.2.44 Planul de investitii pe termen lung - Apa uzata
Costurile de investitii pe etape si categorii de costuri
Nr.crt. | Articol | Descriere | U.M. | Cantitate | Cost unitar (euro) | Costuri totale (euro) | Etapa 3 PODD 2021-2027 | Etapa 3 Alte fonduri 2021-2027 | Etapa 4 >2028 | Surse de finantare
[10 empty] | FC - PODD | Alte surse
1 | Apa uzata
2.1 | Retea canalizare | Extindere retea canalizare | m | 5000 | 210 | 1050000 |  | 1050000 |  | 0 | 1050000
|  | Reabilitare retea canalizare | m | [6 empty] | 0 | 0
2.2 | Statie de pompare apa uzata | Staţie de pompare noua | buc | 1 | 65200 | 65200 |  | 65200 |  | 0 | 65200
|  | Reabilitare staţie de pompare | buc | [6 empty] | 0 | 0
2.3 | Conducte de refulare | Extindere conducta refulare | m | [6 empty] | 0 | 0
|  | Reabilitare conducta refulare | m | [6 empty] | 0 | 0
2.4 | Statie de epurare | Statie de epurare noua/extindere | buc | [6 empty] | 0 | 0
|  | Reabilitare statie de epurare | buc | [6 empty] | 0 | 0
| Total Apa uzata |  |  |  |  | 1115200 | 0 | 1115200 | 0 | 0 | 1115200
JUDETUL: |  | SATU MARE
UAT: |  | Aglomerarea Piscolt, UAT Piscolt (Piscolt ) | [9 empty] | 48
Anexa 7.3.2.45 Planul de investitii pe termen lung - Apa uzata
Costurile de investitii pe etape si categorii de costuri
Nr.crt. | Articol | Descriere | U.M. | Cantitate | Cost unitar (euro) | Costuri totale (euro) | Etapa 3 PODD 2021-2027 | Etapa 3 Alte fonduri 2021-2027 | Etapa 4 >2028 | Surse de finantare
[10 empty] | FC - PODD | Alte surse
1 | Apa uzata
2.1 | Retea canalizare | Extindere retea canalizare | m
|  | Reabilitare retea canalizare | m
2.2 | Statie de pompare apa uzata | Staţie de pompare noua | buc
|  | Reabilitare staţie de pompare | buc
2.3 | Conducte de refulare | Extindere conducta refulare | m
|  | Reabilitare conducta refulare | m
2.4 | Statie de epurare | Statie de epurare noua/extindere | buc
|  | Reabilitare statie de epurare | buc
| Total Apa uzata |  |  |  |  | 0 | 0 | 0 | 0 | 0 | 0
JUDETUL: |  | SATU MARE
UAT: |  | Aglomerarea Apa, UAT Apa (Apa) | [9 empty] | 49
Anexa 7.3.2.46 Planul de investitii pe termen lung - Apa uzata
Costurile de investitii pe etape si categorii de costuri
Nr.crt. | Articol | Descriere | U.M. | Cantitate | Cost unitar (euro) | Costuri totale (euro) | Etapa 3 PODD 2021-2027 | Etapa 3 Alte fonduri 2021-2027 | Etapa 4 >2028 | Surse de finantare
[10 empty] | FC - PODD | Alte surse
1 | Apa uzata
2.1 | Retea canalizare | Extindere retea canalizare | m | [6 empty] | 0 | 0
|  | Reabilitare retea canalizare | m | [6 empty] | 0 | 0
2.2 | Statie de pompare apa uzata | Staţie de pompare noua | buc | [6 empty] | 0 | 0
|  | Reabilitare staţie de pompare | buc | [6 empty] | 0 | 0
2.3 | Conducte de refulare | Extindere conducta refulare | m | [6 empty] | 0 | 0
|  | Reabilitare conducta refulare | m | [6 empty] | 0 | 0
2.4 | Statie de epurare | Statie de epurare noua/extindere | buc | [6 empty] | 0 | 0
|  | Reabilitare statie de epurare (inclusiv FACILITATI DE PRODUCTIE DE ENERGIE ELECTRICA VERDE ȘI EFICIENTIZARE ENERGETICA) | buc | 1 |  | 35000 | 35000 |  |  | 35000 | 0
| Total Apa uzata |  |  |  |  | 35000 | 35000 | 0 | 0 | 35000 | 0
JUDETUL: |  | SATU MARE
UAT: |  | Aglomerarea Nisipeni, UAT Lazuri ( Nisipeni, Bercu, Noroieni) inclusiv agl. Peles si Pelisor <2000 l.e | [9 empty] | 50
Anexa 7.3.2.47 Planul de investitii pe termen lung - Apa uzata
Costurile de investitii pe etape si categorii de costuri
Nr.crt. | Articol | Descriere | U.M. | Cantitate | Cost unitar (euro) | Costuri totale (euro) | Etapa 3 PODD 2021-2027 | Etapa 3 Alte fonduri 2021-2027 | Etapa 4 >2028 | Surse de finantare
[10 empty] | FC - PODD | Alte surse
1 | Apa uzata
2.1 | Retea canalizare | Extindere retea canalizare Peles si Pelisor | m | 7400 | 275.4 | 2037960 |  | 2037960 |  | 0 | 2037960
|  | Reabilitare retea canalizare | m |  |  | 0 |  | 0 |  | 0 | 0
2.2 | Statie de pompare apa uzata | Staţie de pompare noua Peles si Pelisor | buc | 4 | 65200 | 260800 |  | 260800 |  | 0 | 260800
|  | Reabilitare staţie de pompare | buc |  |  | 0 |  | 0 |  | 0 | 0
2.3 | Conducte de refulare | Extindere conducta refulare Peles si Pelisor | m | 3200 | 100 | 320000 |  | 320000 |  | 0 | 320000
|  | Reabilitare conducta refulare | m |  |  | 0 |  | 0 |  | 0 | 0
2.4 | Statie de epurare | Statie de epurare noua/extindere Pelisor | buc | 1 | 494710 | 494710 |  | 494710 |  | 0 | 494710
|  | Reabilitare statie de epurare | buc |  |  | 0 |  | 0 |  | 0 | 0
| Total Apa uzata |  |  |  |  | 3113470 | 0 | 3113470 | 0 | 0 | 3113470
JUDETUL: |  | SATU MARE
UAT: |  | Aglomerarea Tiream, UAT Tiream (Tiream ) | [9 empty] | 51
Anexa 7.3.2.48 Planul de investitii pe termen lung - Apa uzata
Costurile de investitii pe etape si categorii de costuri
Nr.crt. | Articol | Descriere | U.M. | Cantitate | Cost unitar (euro) | Costuri totale (euro) | Etapa 3 PODD 2021-2027 | Etapa 3 Alte fonduri 2021-2027 | Etapa 4 >2028 | Surse de finantare
[10 empty] | FC - PODD | Alte surse
1 | Apa uzata
2.1 | Retea canalizare | Extindere retea canalizare | m
|  | Reabilitare retea canalizare | m
2.2 | Statie de pompare apa uzata | Staţie de pompare noua | buc
|  | Reabilitare staţie de pompare | buc
2.3 | Conducte de refulare | Extindere conducta refulare | m
|  | Reabilitare conducta refulare | m
2.4 | Statie de epurare | Statie de epurare noua/extindere | buc
|  | Reabilitare statie de epurare | buc
| Total Apa uzata |  |  |  |  | 0 | 0 | 0 | 0 | 0 | 0
JUDETUL: |  | SATU MARE
UAT: |  | Aglomerarea Orasu Nou, UAT Orasu Nou ( Orasu Nou ) | [9 empty] | 52
Anexa 7.3.2.49 Planul de investitii pe termen lung - Apa uzata
Costurile de investitii pe etape si categorii de costuri
Nr.crt. | Articol | Descriere | U.M. | Cantitate | Cost unitar (euro) | Costuri totale (euro) | Etapa 3 PODD 2021-2027 | Etapa 3 Alte fonduri 2021-2027 | Etapa 4 >2028 | Surse de finantare
[10 empty] | FC - PODD | Alte surse
1 | Apa uzata
2.1 | Retea canalizare | Extindere retea canalizare | m | [6 empty] | 0 | 0
|  | Reabilitare retea canalizare | m | [6 empty] | 0 | 0
2.2 | Statie de pompare apa uzata | Staţie de pompare noua | buc | [6 empty] | 0 | 0
|  | Reabilitare staţie de pompare | buc | [6 empty] | 0 | 0
2.3 | Conducte de refulare | Extindere conducta refulare | m | [6 empty] | 0 | 0
|  | Reabilitare conducta refulare | m | [6 empty] | 0 | 0
2.4 | Statie de epurare | Statie de epurare noua/extindere | buc | [6 empty] | 0 | 0
|  | Reabilitare statie de epurare (inclusiv FACILITATI DE PRODUCTIE DE ENERGIE ELECTRICA VERDE ȘI EFICIENTIZARE ENERGETICA) | buc | 1 |  | 250000 | 250000 |  |  | 250000 | 0
| Total Apa uzata |  |  |  |  | 250000 | 250000 | 0 | 0 | 250000 | 0
JUDETUL: |  | SATU MARE
UAT: |  | Aglomerarea Santau, UAT Santau (Santau, inclusiv Sudurau <2000 le) | [9 empty] | 53
Anexa 7.3.2.50 Planul de investitii pe termen lung - Apa uzata
Costurile de investitii pe etape si categorii de costuri
Nr.crt. | Articol | Descriere | U.M. | Cantitate | Cost unitar (euro) | Costuri totale (euro) | Etapa 3 PODD 2021-2027 | Etapa 3 Alte fonduri 2021-2027 | Etapa 4 >2028 | Surse de finantare
[10 empty] | FC - PODD | Alte surse
1 | Apa uzata
2.1 | Retea canalizare | Extindere retea canalizare Sudurau | m | 5440 | 210 | 1142400 |  | 1142400 |  | 0 | 1142400
|  | Reabilitare retea canalizare | m | [6 empty] | 0 | 0
2.2 | Statie de pompare apa uzata | Staţie de pompare noua | buc | 1 | 65200 | 65200 |  | 65200 |  | 0 | 65200
|  | Reabilitare staţie de pompare | buc | [6 empty] | 0 | 0
2.3 | Conducte de refulare | Extindere conducta refulare | m | [6 empty] | 0 | 0
|  | Reabilitare conducta refulare | m | [6 empty] | 0 | 0
2.4 | Statie de epurare | Statie de epurare noua/extindere | buc | [6 empty] | 0 | 0
|  | Reabilitare statie de epurare | buc | [6 empty] | 0 | 0
| Total Apa uzata |  |  |  |  | 1207600 | 0 | 1207600 | 0 | 0 | 1207600
JUDETUL: |  | SATU MARE
UAT: |  | Aglomerarea Andrid, UAT ( Andrid ) <2000 l.e. | [9 empty] | 54
Anexa 7.3.2.51 Planul de investitii pe termen lung - Apa uzata
Costurile de investitii pe etape si categorii de costuri
Nr.crt. | Articol | Descriere | U.M. | Cantitate | Cost unitar (euro) | Costuri totale (euro) | Etapa 3 PODD 2021-2027 | Etapa 3 Alte fonduri 2021-2027 | Etapa 4 >2028 | Surse de finantare
[10 empty] | FC - PODD | Alte surse
1 | Apa uzata
2.1 | Retea canalizare | Extindere retea canalizare (Irina, Dindesti) | m | 16450 | 210 | 3454500 |  | 3454500 |  | 0 | 3454500
|  | Reabilitare retea canalizare | m | [6 empty] | 0 | 0
2.2 | Statie de pompare apa uzata | Staţie de pompare noua | buc | 5 | 65200 | 326000 |  | 326000 |  | 0 | 326000
|  | Reabilitare staţie de pompare | buc | 7 | 65200 | 456400 |  |  | 456400 | 0 | 456400
2.3 | Conducte de refulare | Extindere conducta refulare | m | 5830 | 100 | 583000 |  | 583000 |  | 0 | 583000
|  | Reabilitare conducta refulare | m | [6 empty] | 0 | 0
2.4 | Statie de epurare | Statie de epurare noua/extindere | buc | 1 | 920983.25 | 920983.25 |  |  | 920983.25 | 0 | 920983.25
|  | Reabilitare statie de epurare | buc | [6 empty] | 0 | 0
| Total Apa uzata |  |  |  |  | 5740883.25 | 0 | 4363500 | 1377383.25 | 0 | 5740883.25
JUDETUL: |  | SATU MARE
UAT: |  | Aglomerarea Doba, UAT ( Doba ) Boghiş, Traian, Păulian, Dacia <2000 le | [9 empty] | 55
Anexa 7.3.2.52 Planul de investitii pe termen lung - Apa uzata
Costurile de investitii pe etape si categorii de costuri
Nr.crt. | Articol | Descriere | U.M. | Cantitate | Cost unitar (euro) | Costuri totale (euro) | Etapa 3 PODD 2021-2027 | Etapa 3 Alte fonduri 2021-2027 | Etapa 4 >2028 | Surse de finantare
[10 empty] | FC - PODD | Alte surse
1 | Apa uzata
2.1 | Retea canalizare | Extindere retea canalizare Boghiş, Traian, Păulian, Dacia | m | 26200 | 210 | 5502000 |  | 5502000 |  | 0 | 5502000
|  | Reabilitare retea canalizare | m | [6 empty] | 0 | 0
2.2 | Statie de pompare apa uzata | Staţie de pompare noua Boghiş, Traian, Păulian, Dacia | buc | 10 | 65200 | 652000 |  | 652000 |  | 0 | 652000
|  | Reabilitare staţie de pompare | buc | [6 empty] | 0 | 0
2.3 | Conducte de refulare | Extindere conducta refulare | m | 13000 | 100 | 1300000 |  | 1300000 |  | 0 | 1300000
|  | Reabilitare conducta refulare | m | [6 empty] | 0 | 0
2.4 | Statie de epurare | Statie de epurare noua/extindere | buc | [6 empty] | 0 | 0
|  | Reabilitare statie de epurare | buc | [6 empty] | 0 | 0
| Total Apa uzata |  |  |  |  | 7454000 | 0 | 7454000 | 0 | 0 | 7454000
JUDETUL: |  | SATU MARE
UAT: |  | Aglomerarea Racsa, UAT (Racsa) <2000 le | [9 empty] | 55
Anexa 7.3.2.53 Planul de investitii pe termen lung - Apa uzata
Costurile de investitii pe etape si categorii de costuri
Nr.crt. | Articol | Descriere | U.M. | Cantitate | Cost unitar (euro) | Costuri totale (euro) | Etapa 3 PODD 2021-2027 | Etapa 3 Alte fonduri 2021-2027 | Etapa 4 >2028 | Surse de finantare
[10 empty] | FC - PODD | Alte surse
1 | Apa uzata
2.1 | Retea canalizare | Extindere retea canalizare Racsa Vii | m | 3825 | 210 | 803250 |  | 803250 |  | 0 | 803250
|  | Reabilitare retea canalizare | m | [6 empty] | 0 | 0
2.2 | Statie de pompare apa uzata | Staţie de pompare noua Racsa Vii | buc | 2 | 65200 | 130400 |  | 130400 |  | 0 | 130400
|  | Reabilitare staţie de pompare | buc | [6 empty] | 0 | 0
2.3 | Conducte de refulare | Extindere conducta refulare | m | [6 empty] | 0 | 0
|  | Reabilitare conducta refulare | m | [6 empty] | 0 | 0
2.4 | Statie de epurare | Statie de epurare noua/extindere Racsa Vii | buc | 1 | 499657.1 | 499657.1 |  | 499657.1 |  | 0 | 499657.1
|  | Reabilitare statie de epurare | buc | [6 empty] | 0 | 0
| Total Apa uzata |  |  |  |  | 1433307.1 | 0 | 1433307.1 | 0 | 0 | 1433307.1
JUDETUL: |  | SATU MARE
UAT: |  | Aglomerarea Urziceni, UAT (Urziceni) Urziceni, Urziceni Padure <2000 le | [9 empty] | 55
Anexa 7.3.2.54 Planul de investitii pe termen lung - Apa uzata
Costurile de investitii pe etape si categorii de costuri
Nr.crt. | Articol | Descriere | U.M. | Cantitate | Cost unitar (euro) | Costuri totale (euro) | Etapa 3 PODD 2021-2027 | Etapa 3 Alte fonduri 2021-2027 | Etapa 4 >2028 | Surse de finantare
[10 empty] | FC - PODD | Alte surse
1 | Apa uzata
2.1 | Retea canalizare | Extindere retea canalizare Urziceni, Urziceni Padure | m | 18300 | 210 | 3843000 |  | 3843000 |  | 0 | 3843000
|  | Reabilitare retea canalizare | m | [6 empty] | 0 | 0
2.2 | Statie de pompare apa uzata | Staţie de pompare noua Urziceni, Urziceni Padure | buc | 7 | 65200 | 456400 |  | 456400 |  | 0 | 456400
|  | Reabilitare staţie de pompare | buc | [6 empty] | 0 | 0
2.3 | Conducte de refulare | Extindere conducta refulare Urziceni, Urziceni Padure | m | 7000 | 100 | 700000 |  | 700000 |  | 0 | 700000
|  | Reabilitare conducta refulare | m | [6 empty] | 0 | 0
2.4 | Statie de epurare | Statie de epurare noua/extindere | buc | [6 empty] | 0 | 0
|  | Reabilitare statie de epurare | buc | [6 empty] | 0 | 0
| Total Apa uzata |  |  |  |  | 4999400 | 0 | 4999400 | 0 | 0 | 4999400
JUDETUL: |  | SATU MARE
UAT: |  | Aglomerarea Moftin, UAT (Moftin) Domanesti , Moftinu Mare <2000 le | [9 empty] | 55
Anexa 7.3.2.55 Planul de investitii pe termen lung - Apa uzata
Costurile de investitii pe etape si categorii de costuri
Nr.crt. | Articol | Descriere | U.M. | Cantitate | Cost unitar (euro) | Costuri totale (euro) | Etapa 3 PODD 2021-2027 | Etapa 3 Alte fonduri 2021-2027 | Etapa 4 >2028 | Surse de finantare
[10 empty] | FC - PODD | Alte surse
1 | Apa uzata
2.1 | Retea canalizare | Extindere retea canalizare Domanesti , Moftinu Mare | m | 19750 | 210 | 4147500 |  | 4147500 |  | 0 | 4147500
|  | Reabilitare retea canalizare | m | [6 empty] | 0 | 0
2.2 | Statie de pompare apa uzata | Staţie de pompare noua Domanesti , Moftinu Mare | buc | 7 | 65200 | 456400 |  | 456400 |  | 0 | 456400
|  | Reabilitare staţie de pompare | buc | [6 empty] | 0 | 0
2.3 | Conducte de refulare | Extindere conducta refulare Domanesti , Moftinu Mare | m | 8400 | 100 | 840000 |  | 840000 |  | 0 | 840000
|  | Reabilitare conducta refulare | m | [6 empty] | 0 | 0
2.4 | Statie de epurare | Statie de epurare noua/extindere | buc | [6 empty] | 0 | 0
|  | Reabilitare statie de epurare | buc | [6 empty] | 0 | 0
| Total Apa uzata |  |  |  |  | 5443900 | 0 | 5443900 | 0 | 0 | 5443900
JUDETUL: |  | SATU MARE
UAT: |  | Aglomerarea Cehal, UAT (Cehal) <2000 le | [9 empty] | 55
Anexa 7.3.2.56 Planul de investitii pe termen lung - Apa uzata
Costurile de investitii pe etape si categorii de costuri
Nr.crt. | Articol | Descriere | U.M. | Cantitate | Cost unitar (euro) | Costuri totale (euro) | Etapa 3 PODD 2021-2027 | Etapa 3 Alte fonduri 2021-2027 | Etapa 4 >2028 | Surse de finantare
[10 empty] | FC - PODD | Alte surse
1 | Apa uzata
2.1 | Retea canalizare | Extindere retea canalizare Cehal | m | 15000 | 210 | 3150000 |  | 3150000 |  | 0 | 3150000
|  | Reabilitare retea canalizare | m |  |  | 0 |  | 0 |  | 0 | 0
2.2 | Statie de pompare apa uzata | Staţie de pompare noua | buc | 5 | 65200 | 326000 |  | 326000 |  | 0 | 326000
|  | Reabilitare staţie de pompare | buc |  |  | 0 |  | 0 |  | 0 | 0
2.3 | Conducte de refulare | Extindere conducta refulare | m | 7000 | 100 | 700000 |  | 700000 |  | 0 | 700000
|  | Reabilitare conducta refulare | m |  |  | 0 |  | 0 |  | 0 | 0
2.4 | Statie de epurare | Statie de epurare noua/extindere | buc |  |  | 0 |  | 0 |  | 0 | 0
|  | Reabilitare statie de epurare | buc |  |  | 0 |  | 0 |  | 0 | 0
| Total Apa uzata |  |  |  |  | 4176000 | 0 | 4176000 | 0 | 0 | 4176000
JUDETUL: |  | SATU MARE
UAT: |  | Aglomerarea Sacaseni, UAT (Sacaseni ) Sacaseni, Chegea<2000 le | [9 empty] | 55
Anexa 7.3.2.57 Planul de investitii pe termen lung - Apa uzata
Costurile de investitii pe etape si categorii de costuri
Nr.crt. | Articol | Descriere | U.M. | Cantitate | Cost unitar (euro) | Costuri totale (euro) | Etapa 3 PODD 2021-2027 | Etapa 3 Alte fonduri 2021-2027 | Etapa 4 >2028 | Surse de finantare
[10 empty] | FC - PODD | Alte surse
1 | Apa uzata
2.1 | Retea canalizare | Extindere retea canalizare | m | 10500 | 210 | 2205000 |  | 2205000 |  | 0 | 2205000
|  | Reabilitare retea canalizare | m |  |  | 0 |  | 0 |  | 0 | 0
2.2 | Statie de pompare apa uzata | Staţie de pompare noua | buc | 3 | 65200 | 195600 |  | 195600 |  | 0 | 195600
|  | Reabilitare staţie de pompare | buc |  |  | 0 |  | 0 |  | 0 | 0
2.3 | Conducte de refulare | Extindere conducta refulare | m | 3000 | 100 | 300000 |  | 300000 |  | 0 | 300000
|  | Reabilitare conducta refulare | m |  |  | 0 |  | 0 |  | 0 | 0
2.4 | Statie de epurare | Statie de epurare noua/extindere | buc |  |  | 0 |  | 0 |  | 0 | 0
|  | Reabilitare statie de epurare (inclusiv FACILITATI DE PRODUCTIE DE ENERGIE ELECTRICA VERDE ȘI EFICIENTIZARE ENERGETICA) | buc | 1 | 50000 | 50000 |  | 50000 |  | 0 | 50000
| Total Apa uzata |  |  |  |  | 2750600 | 0 | 2750600 | 0 | 0 | 2750600
JUDETUL: |  | SATU MARE
UAT: |  | Aglomerarea Sauca, UAT Sauca < 2000 l.e. | [9 empty] | 55
Anexa 7.3.2.58 Planul de investitii pe termen lung - Apa uzata
Costurile de investitii pe etape si categorii de costuri
Nr.crt. | Articol | Descriere | U.M. | Cantitate | Cost unitar (euro) | Costuri totale (euro) | Etapa 3 PODD 2021-2027 | Etapa 3 Alte fonduri 2021-2027 | Etapa 4 >2028 | Surse de finantare
[10 empty] | FC - PODD | Alte surse
1 | Apa uzata
2.1 | Retea canalizare | Extindere retea canalizare Sauca | m | 8000 | 210 | 1680000 |  | 1680000 |  | 0 | 1680000
|  | Reabilitare retea canalizare | m | [6 empty] | 0 | 0
2.2 | Statie de pompare apa uzata | Staţie de pompare noua Sauca | buc | 3 | 65200 | 195600 |  | 195600 |  | 0 | 195600
|  | Reabilitare staţie de pompare | buc | [6 empty] | 0 | 0
2.3 | Conducte de refulare | Extindere conducta refulare Sauca | m | 4000 | 100 | 400000 |  | 400000 |  | 0 | 400000
|  | Reabilitare conducta refulare | m | [6 empty] | 0 | 0
2.4 | Statie de epurare | Statie de epurare noua/extindere | buc | [6 empty] | 0 | 0
|  | Reabilitare statie de epurare | buc | [6 empty] | 0 | 0
| Total Apa uzata |  |  |  |  | 2275600 | 0 | 2275600 | 0 | 0 | 2275600
JUDETUL: |  | SATU MARE
UAT: |  | Aglomerarea Craidorolt, UAT Craidorolt , Craidorolt, Eriu Sancrai, Criseni, Satu Mic < 2000 l.e. | [9 empty] | 55
Anexa 7.3.2.59 Planul de investitii pe termen lung - Apa uzata
Costurile de investitii pe etape si categorii de costuri
Nr.crt. | Articol | Descriere | U.M. | Cantitate | Cost unitar (euro) | Costuri totale (euro) | Etapa 3 PODD 2021-2027 | Etapa 3 Alte fonduri 2021-2027 | Etapa 4 >2028 | Surse de finantare
[10 empty] | FC - PODD | Alte surse
1 | Apa uzata
2.1 | Retea canalizare | Extindere retea canalizare Craidorolt, Eriu Sancrai, Criseni, Satu Mic | m | 28400 | 210 | 5964000 |  | 5964000 |  | 0 | 5964000
|  | Reabilitare retea canalizare | m | [6 empty] | 0 | 0
2.2 | Statie de pompare apa uzata | Staţie de pompare noua Craidorolt, Eriu Sancrai, Criseni, Satu Mic | buc | 11 | 65200 | 717200 |  | 717200 |  | 0 | 717200
|  | Reabilitare staţie de pompare | buc | [6 empty] | 0 | 0
2.3 | Conducte de refulare | Extindere conducta refulare Craidorolt, Eriu Sancrai, Criseni, Satu Mic | m | 15000 | 100 | 1500000 |  | 1500000 |  | 0 | 1500000
|  | Reabilitare conducta refulare | m | [6 empty] | 0 | 0
2.4 | Statie de epurare | Statie de epurare noua/extindere Craidorolt | buc | 1 | 1302416.21 | 1302416.21 |  | 1302416.21 |  | 0 | 1302416.21
|  | Reabilitare statie de epurare | buc | [6 empty] | 0 | 0
| Total Apa uzata |  |  |  |  | 9483616.21 | 0 | 9483616.21 | 0 | 0 | 9483616.21
JUDETUL: |  | SATU MARE
UAT: |  | Aglomerarea Valea Vinului, UAT Valea Vinului , Valea Vinului.< 2000 l.e. | [9 empty] | 55
Anexa 7.3.2.60 Planul de investitii pe termen lung - Apa uzata
Costurile de investitii pe etape si categorii de costuri
Nr.crt. | Articol | Descriere | U.M. | Cantitate | Cost unitar (euro) | Costuri totale (euro) | Etapa 3 PODD 2021-2027 | Etapa 3 Alte fonduri 2021-2027 | Etapa 4 >2028 | Surse de finantare
[10 empty] | FC - PODD | Alte surse
1 | Apa uzata
2.1 | Retea canalizare | Extindere retea canalizare | m | [6 empty] | 0 | 0
|  | Reabilitare retea canalizare | m | [6 empty] | 0 | 0
2.2 | Statie de pompare apa uzata | Staţie de pompare noua | buc | [6 empty] | 0 | 0
|  | Reabilitare staţie de pompare | buc | [6 empty] | 0 | 0
2.3 | Conducte de refulare | Extindere conducta refulare | m | [6 empty] | 0 | 0
|  | Reabilitare conducta refulare | m | [6 empty] | 0 | 0
2.4 | Statie de epurare | Statie de epurare noua/extindere | buc | [6 empty] | 0 | 0
|  | Reabilitare statie de epurare Valea Vinului (inclusiv FACILITATI DE PRODUCTIE DE ENERGIE ELECTRICA VERDE ȘI EFICIENTIZARE ENERGETICA) | buc | 1 |  | 70000 | 70000 |  |  | 70000 | 0
| Total Apa uzata |  |  |  |  | 70000 | 70000 | 0 | 0 | 70000 | 0
JUDETUL: |  | SATU MARE
UAT: |  | Aglomerarea Acas, UAT Acas , localitatile Acas, Mihaieni, Unimat < 2000 l.e. | [9 empty] | 55
Anexa 7.3.2.61 Planul de investitii pe termen lung - Apa uzata
Costurile de investitii pe etape si categorii de costuri
Nr.crt. | Articol | Descriere | U.M. | Cantitate | Cost unitar (euro) | Costuri totale (euro) | Etapa 3 PODD 2021-2027 | Etapa 3 Alte fonduri 2021-2027 | Etapa 4 >2028 | Surse de finantare
[10 empty] | FC - PODD | Alte surse
1 | Apa uzata
2.1 | Retea canalizare | Extindere retea canalizare | m | [6 empty] | 0 | 0
|  | Reabilitare retea canalizare | m | [6 empty] | 0 | 0
2.2 | Statie de pompare apa uzata | Staţie de pompare noua | buc | [6 empty] | 0 | 0
|  | Reabilitare staţie de pompare | buc | [6 empty] | 0 | 0
2.3 | Conducte de refulare | Extindere conducta refulare | m | [6 empty] | 0 | 0
|  | Reabilitare conducta refulare | m | [6 empty] | 0 | 0
2.4 | Statie de epurare | Statie de epurare noua/extindere | buc | [6 empty] | 0 | 0
|  | Reabilitare statie de epurare | buc | [6 empty] | 0 | 0
| Total Apa uzata |  |  |  |  | 0 | 0 | 0 | 0 | 0 | 0
JUDETUL: |  | SATU MARE
UAT: |  | Aglomerarea Agriș, UAT Agriș , localitatile Agriș, Ciuperceni< 2000 l.e. | [9 empty] | 55
Anexa 7.3.2.62 Planul de investitii pe termen lung - Apa uzata
Costurile de investitii pe etape si categorii de costuri
Nr.crt. | Articol | Descriere | U.M. | Cantitate | Cost unitar (euro) | Costuri totale (euro) | Etapa 3 PODD 2021-2027 | Etapa 3 Alte fonduri 2021-2027 | Etapa 4 >2028 | Surse de finantare
[10 empty] | FC - PODD | Alte surse
1 | Apa uzata
2.1 | Retea canalizare | Extindere retea canalizare | m | [6 empty] | 0 | 0
|  | Reabilitare retea canalizare | m | [6 empty] | 0 | 0
2.2 | Statie de pompare apa uzata | Staţie de pompare noua | buc | [6 empty] | 0 | 0
|  | Reabilitare staţie de pompare | buc | [6 empty] | 0 | 0
2.3 | Conducte de refulare | Extindere conducta refulare | m | [6 empty] | 0 | 0
|  | Reabilitare conducta refulare | m | [6 empty] | 0 | 0
2.4 | Statie de epurare | Statie de epurare noua/extindere | buc | [6 empty] | 0 | 0
|  | Reabilitare statie de epurare | buc | [6 empty] | 0 | 0
| Total Apa uzata |  |  |  |  | 0 | 0 | 0 | 0 | 0 | 0
JUDETUL: |  | SATU MARE
UAT: |  | Aglomerarea Căuaş, UAT Căuaş , localitatile Hotoan, Căuaş, Rădulesti, Ghileşti, Ady Endre< 2000 l.e. | [9 empty] | 55
Anexa 7.3.2.63 Planul de investitii pe termen lung - Apa uzata
Costurile de investitii pe etape si categorii de costuri
Nr.crt. | Articol | Descriere | U.M. | Cantitate | Cost unitar (euro) | Costuri totale (euro) | Etapa 3 PODD 2021-2027 | Etapa 3 Alte fonduri 2021-2027 | Etapa 4 >2028 | Surse de finantare
[10 empty] | FC - PODD | Alte surse
1 | Apa uzata
2.1 | Retea canalizare | Extindere retea canalizare | m | [6 empty] | 0 | 0
|  | Reabilitare retea canalizare | m | [6 empty] | 0 | 0
2.2 | Statie de pompare apa uzata | Staţie de pompare noua | buc | [6 empty] | 0 | 0
|  | Reabilitare staţie de pompare | buc | [6 empty] | 0 | 0
2.3 | Conducte de refulare | Extindere conducta refulare | m | [6 empty] | 0 | 0
|  | Reabilitare conducta refulare | m | [6 empty] | 0 | 0
2.4 | Statie de epurare | Statie de epurare noua/extindere | buc | [6 empty] | 0 | 0
|  | Reabilitare statie de epurare | buc | [6 empty] | 0 | 0
| Total Apa uzata |  |  |  |  | 0 | 0 | 0 | 0 | 0 | 0
JUDETUL: |  | SATU MARE
UAT: |  | Aglomerarea Crucișor, UAT Crucișor , localitatile Crucișor, Iegheriște, Poiana Codrului< 2000 l.e. | [9 empty] | 55
Anexa 7.3.2.64 Planul de investitii pe termen lung - Apa uzata
Costurile de investitii pe etape si categorii de costuri
Nr.crt. | Articol | Descriere | U.M. | Cantitate | Cost unitar (euro) | Costuri totale (euro) | Etapa 3 PODD 2021-2027 | Etapa 3 Alte fonduri 2021-2027 | Etapa 4 >2028 | Surse de finantare
[10 empty] | FC - PODD | Alte surse
1 | Apa uzata
2.1 | Retea canalizare | Extindere retea canalizare | m | [6 empty] | 0 | 0
|  | Reabilitare retea canalizare | m | [6 empty] | 0 | 0
2.2 | Statie de pompare apa uzata | Staţie de pompare noua | buc | [6 empty] | 0 | 0
|  | Reabilitare staţie de pompare | buc | [6 empty] | 0 | 0
2.3 | Conducte de refulare | Extindere conducta refulare | m | [6 empty] | 0 | 0
|  | Reabilitare conducta refulare | m | [6 empty] | 0 | 0
2.4 | Statie de epurare | Statie de epurare noua/extindere | buc | [6 empty] | 0 | 0
|  | Reabilitare statie de epurare | buc | [6 empty] | 0 | 0
| Total Apa uzata |  |  |  |  | 0 | 0 | 0 | 0 | 0 | 0
JUDETUL: |  | SATU MARE
UAT: |  | Aglomerarea Ciumeşti , UAT Ciumeşti , localitatile Ciumeşti, Berea< 2000 l.e. | [9 empty] | 55
Anexa 7.3.2.65 Planul de investitii pe termen lung - Apa uzata
Costurile de investitii pe etape si categorii de costuri
Nr.crt. | Articol | Descriere | U.M. | Cantitate | Cost unitar (euro) | Costuri totale (euro) | Etapa 3 PODD 2021-2027 | Etapa 3 Alte fonduri 2021-2027 | Etapa 4 >2028 | Surse de finantare
[10 empty] | FC - PODD | Alte surse
1 | Apa uzata
2.1 | Retea canalizare | Extindere retea canalizare | m | [6 empty] | 0 | 0
|  | Reabilitare retea canalizare | m | [6 empty] | 0 | 0
2.2 | Statie de pompare apa uzata | Staţie de pompare noua | buc | [6 empty] | 0 | 0
|  | Reabilitare staţie de pompare | buc | [6 empty] | 0 | 0
2.3 | Conducte de refulare | Extindere conducta refulare | m | [6 empty] | 0 | 0
|  | Reabilitare conducta refulare | m | [6 empty] | 0 | 0
2.4 | Statie de epurare | Statie de epurare noua/extindere | buc | [6 empty] | 0 | 0
|  | Reabilitare statie de epurare | buc | [6 empty] | 0 | 0
| Total Apa uzata |  |  |  |  | 0 | 0 | 0 | 0 | 0 | 0
JUDETUL: |  | SATU MARE
UAT: |  | Aglomerarea Foieni, UAT Foieni , localitatea Foieni< 2000 l.e. | [9 empty] | 55
Anexa 7.3.2.66 Planul de investitii pe termen lung - Apa uzata
Costurile de investitii pe etape si categorii de costuri
Nr.crt. | Articol | Descriere | U.M. | Cantitate | Cost unitar (euro) | Costuri totale (euro) | Etapa 3 PODD 2021-2027 | Etapa 3 Alte fonduri 2021-2027 | Etapa 4 >2028 | Surse de finantare
[10 empty] | FC - PODD | Alte surse
1 | Apa uzata
2.1 | Retea canalizare | Extindere retea canalizare | m | [6 empty] | 0 | 0
|  | Reabilitare retea canalizare | m | [6 empty] | 0 | 0
2.2 | Statie de pompare apa uzata | Staţie de pompare noua | buc | [6 empty] | 0 | 0
|  | Reabilitare staţie de pompare | buc | [6 empty] | 0 | 0
2.3 | Conducte de refulare | Extindere conducta refulare | m | [6 empty] | 0 | 0
|  | Reabilitare conducta refulare | m | [6 empty] | 0 | 0
2.4 | Statie de epurare | Statie de epurare noua/extindere | buc | [6 empty] | 0 | 0
|  | Reabilitare statie de epurare | buc | [6 empty] | 0 | 0
| Total Apa uzata |  |  |  |  | 0 | 0 | 0 | 0 | 0 | 0
JUDETUL: |  | SATU MARE
UAT: |  | Aglomerarea Hodod , UAT Hodod , localitatile Hodod, Lelei, Nadisul Hododului, Giurtelecu Hododului < 2000 l.e. | [9 empty] | 55
Anexa 7.3.2.66 Planul de investitii pe termen lung - Apa uzata
Costurile de investitii pe etape si categorii de costuri
Nr.crt. | Articol | Descriere | U.M. | Cantitate | Cost unitar (euro) | Costuri totale (euro) | Etapa 3 PODD 2021-2027 | Etapa 3 Alte fonduri 2021-2027 | Etapa 4 >2028 | Surse de finantare
[10 empty] | FC - PODD | Alte surse
1 | Apa uzata
2.1 | Retea canalizare | Extindere retea canalizare | m | [6 empty] | 0 | 0
|  | Reabilitare retea canalizare | m | [6 empty] | 0 | 0
2.2 | Statie de pompare apa uzata | Staţie de pompare noua | buc | [6 empty] | 0 | 0
|  | Reabilitare staţie de pompare | buc | [6 empty] | 0 | 0
2.3 | Conducte de refulare | Extindere conducta refulare | m | [6 empty] | 0 | 0
|  | Reabilitare conducta refulare | m | [6 empty] | 0 | 0
2.4 | Statie de epurare | Statie de epurare noua/extindere | buc | [6 empty] | 0 | 0
|  | Reabilitare statie de epurare | buc | [6 empty] | 0 | 0
| Total Apa uzata |  |  |  |  | 0 | 0 | 0 | 0 | 0 | 0
JUDETUL: |  | SATU MARE
UAT: |  | Aglomerarea Homoroade, UAT Homoroade , localitatile Homoroade, Solduba, Homorodu de Sus, Homorodu de Mijloc, Chilia, Homorodu de Jos, Necopoi < 2000 l.e. | [9 empty] | 55
Anexa 7.3.2.66 Planul de investitii pe termen lung - Apa uzata
Costurile de investitii pe etape si categorii de costuri
Nr.crt. | Articol | Descriere | U.M. | Cantitate | Cost unitar (euro) | Costuri totale (euro) | Etapa 3 PODD 2021-2027 | Etapa 3 Alte fonduri 2021-2027 | Etapa 4 >2028 | Surse de finantare
[10 empty] | FC - PODD | Alte surse
1 | Apa uzata
2.1 | Retea canalizare | Extindere retea canalizare | m | [6 empty] | 0 | 0
|  | Reabilitare retea canalizare | m | [6 empty] | 0 | 0
2.2 | Statie de pompare apa uzata | Staţie de pompare noua | buc | [6 empty] | 0 | 0
|  | Reabilitare staţie de pompare | buc | [6 empty] | 0 | 0
2.3 | Conducte de refulare | Extindere conducta refulare | m | [6 empty] | 0 | 0
|  | Reabilitare conducta refulare | m | [6 empty] | 0 | 0
2.4 | Statie de epurare | Statie de epurare noua/extindere | buc | [6 empty] | 0 | 0
|  | Reabilitare statie de epurare | buc | [6 empty] | 0 | 0
| Total Apa uzata |  |  |  |  | 0 | 0 | 0 | 0 | 0 | 0
JUDETUL: |  | SATU MARE
UAT: |  | Aglomerarea Petreşti, UAT Petreşti , localitatile Petreşti, Dindeştiu Mic< 2000 l.e. | [9 empty] | 55
Anexa 7.3.2.66 Planul de investitii pe termen lung - Apa uzata
Costurile de investitii pe etape si categorii de costuri
Nr.crt. | Articol | Descriere | U.M. | Cantitate | Cost unitar (euro) | Costuri totale (euro) | Etapa 3 PODD 2021-2027 | Etapa 3 Alte fonduri 2021-2027 | Etapa 4 >2028 | Surse de finantare
[10 empty] | FC - PODD | Alte surse
1 | Apa uzata
2.1 | Retea canalizare | Extindere retea canalizare | m | [6 empty] | 0 | 0
|  | Reabilitare retea canalizare | m | [6 empty] | 0 | 0
2.2 | Statie de pompare apa uzata | Staţie de pompare noua | buc | [6 empty] | 0 | 0
|  | Reabilitare staţie de pompare | buc | [6 empty] | 0 | 0
2.3 | Conducte de refulare | Extindere conducta refulare | m | [6 empty] | 0 | 0
|  | Reabilitare conducta refulare | m | [6 empty] | 0 | 0
2.4 | Statie de epurare | Statie de epurare noua/extindere | buc | [6 empty] | 0 | 0
|  | Reabilitare statie de epurare | buc | [6 empty] | 0 | 0
| Total Apa uzata |  |  |  |  | 0 | 0 | 0 | 0 | 0 | 0
JUDETUL: |  | SATU MARE
UAT: |  | Aglomerarea Pir, UAT Pir , localitatile Pir, Piru Nou, Sarvazel < 2000 l.e. | [9 empty] | 55
Anexa 7.3.2.66 Planul de investitii pe termen lung - Apa uzata
Costurile de investitii pe etape si categorii de costuri
Nr.crt. | Articol | Descriere | U.M. | Cantitate | Cost unitar (euro) | Costuri totale (euro) | Etapa 3 PODD 2021-2027 | Etapa 3 Alte fonduri 2021-2027 | Etapa 4 >2028 | Surse de finantare
[10 empty] | FC - PODD | Alte surse
1 | Apa uzata
2.1 | Retea canalizare | Extindere retea canalizare | m | [6 empty] | 0 | 0
|  | Reabilitare retea canalizare | m | [6 empty] | 0 | 0
2.2 | Statie de pompare apa uzata | Staţie de pompare noua | buc | [6 empty] | 0 | 0
|  | Reabilitare staţie de pompare | buc | [6 empty] | 0 | 0
2.3 | Conducte de refulare | Extindere conducta refulare | m | [6 empty] | 0 | 0
|  | Reabilitare conducta refulare | m | [6 empty] | 0 | 0
2.4 | Statie de epurare | Statie de epurare noua/extindere | buc | [6 empty] | 0 | 0
|  | Reabilitare statie de epurare | buc | [6 empty] | 0 | 0
| Total Apa uzata |  |  |  |  | 0 | 0 | 0 | 0 | 0 | 0
JUDETUL: |  | SATU MARE
UAT: |  | Aglomerarea Pomi, UAT Pomi , localitatile Pomi, Borlești, Aciua, Bicau< 2000 l.e. | [9 empty] | 55
Anexa 7.3.2.66 Planul de investitii pe termen lung - Apa uzata
Costurile de investitii pe etape si categorii de costuri
Nr.crt. | Articol | Descriere | U.M. | Cantitate | Cost unitar (euro) | Costuri totale (euro) | Etapa 3 PODD 2021-2027 | Etapa 3 Alte fonduri 2021-2027 | Etapa 4 >2028 | Surse de finantare
[10 empty] | FC - PODD | Alte surse
1 | Apa uzata
2.1 | Retea canalizare | Extindere retea canalizare | m | [6 empty] | 0 | 0
|  | Reabilitare retea canalizare | m | [6 empty] | 0 | 0
2.2 | Statie de pompare apa uzata | Staţie de pompare noua | buc | [6 empty] | 0 | 0
|  | Reabilitare staţie de pompare | buc | [6 empty] | 0 | 0
2.3 | Conducte de refulare | Extindere conducta refulare | m | [6 empty] | 0 | 0
|  | Reabilitare conducta refulare | m | [6 empty] | 0 | 0
2.4 | Statie de epurare | Statie de epurare noua/extindere | buc | [6 empty] | 0 | 0
|  | Reabilitare statie de epurare | buc | [6 empty] | 0 | 0
| Total Apa uzata |  |  |  |  | 0 | 0 | 0 | 0 | 0 | 0
JUDETUL: |  | SATU MARE
UAT: |  | Aglomerarea Socond, UAT Socond , localitatile Socond, Soconzel, Cuța, Stâna, Hodisa > 2000 l.e. | [9 empty] | 55
Anexa 7.3.2.66 Planul de investitii pe termen lung - Apa uzata
Costurile de investitii pe etape si categorii de costuri
Nr.crt. | Articol | Descriere | U.M. | Cantitate | Cost unitar (euro) | Costuri totale (euro) | Etapa 3 PODD 2021-2027 | Etapa 3 Alte fonduri 2021-2027 | Etapa 4 >2028 | Surse de finantare
[10 empty] | FC - PODD | Alte surse
1 | Apa uzata
2.1 | Retea canalizare | Extindere retea canalizare | m | [6 empty] | 0 | 0
|  | Reabilitare retea canalizare | m | [6 empty] | 0 | 0
2.2 | Statie de pompare apa uzata | Staţie de pompare noua | buc | [6 empty] | 0 | 0
|  | Reabilitare staţie de pompare | buc | [6 empty] | 0 | 0
2.3 | Conducte de refulare | Extindere conducta refulare | m | [6 empty] | 0 | 0
|  | Reabilitare conducta refulare | m | [6 empty] | 0 | 0
2.4 | Statie de epurare | Statie de epurare noua/extindere | buc | [6 empty] | 0 | 0
|  | Reabilitare statie de epurare | buc | [6 empty] | 0 | 0
| Total Apa uzata |  |  |  |  | 0 | 0 | 0 | 0 | 0 | 0
JUDETUL: |  | SATU MARE
UAT: |  | Aglomerarea , UAT SupurSupur , localitatile Supuru De Jos, Dobra, Giorocuta, Hurezu Mare, Racova, Secheresa, Supuru De Sus< 2000 l.e. | [9 empty] | 55
Anexa 7.3.2.66 Planul de investitii pe termen lung - Apa uzata
Costurile de investitii pe etape si categorii de costuri
Nr.crt. | Articol | Descriere | U.M. | Cantitate | Cost unitar (euro) | Costuri totale (euro) | Etapa 3 PODD 2021-2027 | Etapa 3 Alte fonduri 2021-2027 | Etapa 4 >2028 | Surse de finantare
[10 empty] | FC - PODD | Alte surse
1 | Apa uzata
2.1 | Retea canalizare | Extindere retea canalizare | m | [6 empty] | 0 | 0
|  | Reabilitare retea canalizare | m | [6 empty] | 0 | 0
2.2 | Statie de pompare apa uzata | Staţie de pompare noua | buc | [6 empty] | 0 | 0
|  | Reabilitare staţie de pompare | buc | [6 empty] | 0 | 0
2.3 | Conducte de refulare | Extindere conducta refulare | m | [6 empty] | 0 | 0
|  | Reabilitare conducta refulare | m | [6 empty] | 0 | 0
2.4 | Statie de epurare | Statie de epurare noua/extindere | buc | [6 empty] | 0 | 0
|  | Reabilitare statie de epurare | buc | [6 empty] | 0 | 0
| Total Apa uzata |  |  |  |  | 0 | 0 | 0 | 0 | 0 | 0
JUDETUL: |  | SATU MARE
UAT: |  | Aglomerarea Terebesti, UAT Terebesti , localitatile Terebesti, Aliza, Gelu, Piscari < 2000 l.e. | [9 empty] | 55
Anexa 7.3.2.66 Planul de investitii pe termen lung - Apa uzata
Costurile de investitii pe etape si categorii de costuri
Nr.crt. | Articol | Descriere | U.M. | Cantitate | Cost unitar (euro) | Costuri totale (euro) | Etapa 3 PODD 2021-2027 | Etapa 3 Alte fonduri 2021-2027 | Etapa 4 >2028 | Surse de finantare
[10 empty] | FC - PODD | Alte surse
1 | Apa uzata
2.1 | Retea canalizare | Extindere retea canalizare | m | [6 empty] | 0 | 0
|  | Reabilitare retea canalizare | m | [6 empty] | 0 | 0
2.2 | Statie de pompare apa uzata | Staţie de pompare noua | buc | [6 empty] | 0 | 0
|  | Reabilitare staţie de pompare | buc | [6 empty] | 0 | 0
2.3 | Conducte de refulare | Extindere conducta refulare | m | [6 empty] | 0 | 0
|  | Reabilitare conducta refulare | m | [6 empty] | 0 | 0
2.4 | Statie de epurare | Statie de epurare noua/extindere | buc | [6 empty] | 0 | 0
|  | Reabilitare statie de epurare | buc | [6 empty] | 0 | 0
| Total Apa uzata |  |  |  |  | 0 | 0 | 0 | 0 | 0 | 0
JUDETUL: |  | SATU MARE
UAT: |  | Aglomerarea Viile Satu Mare , UAT Viile Satu Mare , localitatile Viile Satu Mare, Cionchesti, Medisa, Tataresti, Tireac < 2000 l.e. | [9 empty] | 55
Anexa 7.3.2.66 Planul de investitii pe termen lung - Apa uzata
Costurile de investitii pe etape si categorii de costuri
Nr.crt. | Articol | Descriere | U.M. | Cantitate | Cost unitar (euro) | Costuri totale (euro) | Etapa 3 PODD 2021-2027 | Etapa 3 Alte fonduri 2021-2027 | Etapa 4 >2028 | Surse de finantare
[10 empty] | FC - PODD | Alte surse
1 | Apa uzata
2.1 | Retea canalizare | Extindere retea canalizare | m | [6 empty] | 0 | 0
|  | Reabilitare retea canalizare | m | [6 empty] | 0 | 0
2.2 | Statie de pompare apa uzata | Staţie de pompare noua | buc | [6 empty] | 0 | 0
|  | Reabilitare staţie de pompare | buc | [6 empty] | 0 | 0
2.3 | Conducte de refulare | Extindere conducta refulare | m | [6 empty] | 0 | 0
|  | Reabilitare conducta refulare | m | [6 empty] | 0 | 0
2.4 | Statie de epurare | Statie de epurare noua/extindere | buc | [6 empty] | 0 | 0
|  | Reabilitare statie de epurare | buc | [6 empty] | 0 | 0
| Total Apa uzata |  |  |  |  | 0 | 0 | 0 | 0 | 0 | 0
JUDETUL: |  | SATU MARE
UAT: |  | Aglomerarea , UAT , localitatile ……………..< 2000 l.e. | [9 empty] | 55
Anexa 7.3.2.66 Planul de investitii pe termen lung - Apa uzata
Costurile de investitii pe etape si categorii de costuri
Nr.crt. | Articol | Descriere | U.M. | Cantitate | Cost unitar (euro) | Costuri totale (euro) | Etapa 3 PODD 2021-2027 | Etapa 3 Alte fonduri 2021-2027 | Etapa 4 >2028 | Surse de finantare
[10 empty] | FC - PODD | Alte surse
1 | Apa uzata
2.1 | Retea canalizare | Extindere retea canalizare | m
|  | Reabilitare retea canalizare | m
2.2 | Statie de pompare apa uzata | Staţie de pompare noua | buc
|  | Reabilitare staţie de pompare | buc
2.3 | Conducte de refulare | Extindere conducta refulare | m
|  | Reabilitare conducta refulare | m
2.4 | Statie de epurare | Statie de epurare noua/extindere | buc
|  | Reabilitare statie de epurare | buc
| Total Apa uzata |  |  |  |  | 0 | 0 | 0 | 0 | 0 | 0
JUDETUL: |  | SATU MARE
UAT: |  | Aglomerarea , UAT , localitatile ……………..< 2000 l.e. | [9 empty] | 55
Anexa 7.3.2.66 Planul de investitii pe termen lung - Apa uzata
Costurile de investitii pe etape si categorii de costuri
Nr.crt. | Articol | Descriere | U.M. | Cantitate | Cost unitar (euro) | Costuri totale (euro) | Etapa 3 PODD 2021-2027 | Etapa 3 Alte fonduri 2021-2027 | Etapa 4 >2028 | Surse de finantare
[10 empty] | FC - PODD | Alte surse
1 | Apa uzata
2.1 | Retea canalizare | Extindere retea canalizare | m
|  | Reabilitare retea canalizare | m
2.2 | Statie de pompare apa uzata | Staţie de pompare noua | buc
|  | Reabilitare staţie de pompare | buc
2.3 | Conducte de refulare | Extindere conducta refulare | m
|  | Reabilitare conducta refulare | m
2.4 | Statie de epurare | Statie de epurare noua/extindere | buc
|  | Reabilitare statie de epurare | buc
| Total Apa uzata |  |  |  |  | 0 | 0 | 0 | 0 | 0 | 0
JUDETUL: |  | SATU MARE
UAT: |  | Dotari necesare
Anexa 7.3.2.67 Planul de investitii pe termen lung - Apa uzata
Costurile de investitii pe etape si categorii de costuri
Nr.crt. | Articol | Descriere | U.M. | Cantitate | Cost unitar (euro) | Costuri totale (euro) | Etapa 3 PODD 2021-2027 | Etapa 3 Alte fonduri 2021-2027 | Etapa 4 >2028 | Surse de finantare
[10 empty] | FC - PODD | Alte surse
1 | Apa uzata
1.1. | Dotari masini | Autobasculante mici | buc | 5 | 50000 | 250000 | 250000 |  |  | 250000 | 0
1.2 |  | Autobasculante mari | buc | 5 | 90000 | 450000 | 450000 |  |  | 450000 | 0
1.3 |  | Autoturisme cu 5 locuri | buc | 5 | 39000 | 195000 | 195000 |  |  | 195000 | 0
1.4 |  | Autocuratitoare mici | buc | 5 | 162000 | 810000 | 810000 |  |  | 810000 | 0
1.5 |  | Autocombinata pentru curatare canalizare V=19mc | buc | 3 | 870000 | 2610000 | 2610000 |  |  | 2610000 | 0
|  | Autoutilitara combinata canalizare V=10 mc | buc | 2 | 365000 | 730000 | 730000 |  |  | 730000 | 0
| Total dotari |  |  |  |  | 5045000 | 5045000 | 0 | 0 | 5045000 | 0
|  | TOTAL JUDET |  |  |  | 162586198.85 | 83156819.2 | 78051996.4 | 1377383.25 | 83156819.2 | 79429379.65 | CANAL

## Sist apa
1 | Zona de alimentare cu apă Satu Mare
| Localitati componente | UAT | Etapa 2 PODD 2021-2027 | Etapa 2 Alte fonduri 2021-2027 | Etapa 3 >2028
| Satu Mare | Satu Mare | 10244800 | 0 | 0
Sătmarel
| Ardud | Ardud | 0 | 2859600 | 0
Mădăraş
Ardud-Vii
Baba-Novac
Gerăușa
Sărătura
| Terebești | Terebești | 25000 | 0 | 0
Gelu
Pișcari
| Botiz | Botiz | 0 | 0 | 0
| Lazuri | Lazuri | 0 | 0 | 0
Bercu
Nisipeni
Noroieni
Peleș
Pelișor
| Micula | Micula | 0 | 0 | 0
Micula Noua
Bercu Nou
| Dorolț | Dorolț | 0 | 0 | 0
Petea
Atea
Dara
| Vetiș | Vetiș | 0 | 0 | 0
Oar
Decebal
| Odoreu | Odoreu | 0 | 0 | 0
Martinești
Berindan
| Paulesti | Paulesti | 0 | 141000 | 0
Ambud
Petin
Amati
Hrip
Ruseni
| Culciu Mare | Culciu | 0 | 0 | 0
Culciu Mic
Corod
Apateu
Lipău
Cărășeu
| Cionchesti | Viile Satu Mare | 0 | 0 | 0
| Medieșu-Aurit | Medieșu-Aurit | 0 | 0 | 0
Romanesti
Iojib
Băbășești
Potău
Medieș-Rituri
Medieș-Vii
| Hurezu Mare | Supur | 0 | 0 | 0
Dobra
| Bogdand | Bogdand | 0 | 0 | 0
Corund
Ser
| Beltuig | Beltuig | 0 | 0 | 0
Rătești
| Craidorolt | Craidorolt | 50000 | 0 | 0
Criseni
Eriu Sancrai
2 | Zona de alimentare cu apă Valea Vinului
| Localitati componente | UAT | Etapa 2 PODD 2021-2027 | Etapa 2 Alte fonduri 2021-2027 | Etapa 3 >2028
| Valea Vinului | Valea Vinului | 70000 | 0 | 0
Roșiori
Sâi
Măriuș
3 | Zona de alimentare cu apă Carei
| Localitati componente | UAT | Etapa 2 PODD 2021-2027 | Etapa 2 Alte fonduri 2021-2027 | Etapa 3 >2028
| Carei | Carei | 4782700 | 0 | 0
Ianculeşti
| Berveni | Berveni | 0 | 1437881 | 0
Lucăceni
| Cămin | Cămin | 0 | 0 | 0
| Ghenci | Cauas | 0 | 0 | 0
| Tiream | Tiream | 0 | 0 | 0
Portiţa
Vezendiu
| Căpleni | Căpleni | 0 | 0 | 0
| Urziceni | Urziceni | 0 | 0 | 0
Urziceni Pădure
| Doba | Doba | 0 | 312000 | 0
Boghiş
Traian
Păulian
Dacia
| Moftinu Mic | Moftin | 0 | 0 | 0
Domăneşti
Moftinu Mare
Sânmiclăuş
Ghirolt
Istrău
Ghilvaci
Ghilvaci Gară
4 | Zona de alimentare cu apă Negreşti Oaş
| Localitati componente | UAT | Etapa 2 PODD 2021-2027 | Etapa 2 Alte fonduri 2021-2027 | Etapa 3 >2028
| Negreşti Oaş | Negreşti Oaş | 2550000 | 0 | 0
Luna
Tur
5 | Zona de alimentare cu apă Tăşnad
| Localitati componente | UAT | Etapa 2 PODD 2021-2027 | Etapa 2 Alte fonduri 2021-2027 | Etapa 3 >2028
| Tăşnad | Tăşnad | 250000 | 1493100 | 0
Blaja
Cig
Raţiu
Sărauad
Valea Morii
| Cean | Săuca | 0 | 1052000 | 0
Săuca
Silvaş
| Sântau | Sântau | 0 | 652800 | 0
Chereusa
Sudurau
| Hotoan | Căuaş | 0 | 0 | 0
Căuaş
Rădulesti
Ghileşti
Ady Endre
6 | Zona de alimentare cu apă Halmeu
| Localitati componente | UAT | Etapa 2 PODD 2021-2027 | Etapa 2 Alte fonduri 2021-2027 | Etapa 3 >2028
| Halmeu | Halmeu | 600000 | 1248000 | 0
Mesteacăn
Dabolţ
Băbeşti
| Turulung | Turulung | 0 | 0 | 0
Drăguşeni
| Porumbeşti | Porumbeşti | 0 | 0 | 0
Cidreag
7 | Zona de alimentare cu apă Turţ
| Localitati componente | UAT | Etapa 2 PODD 2021-2027 | Etapa 2 Alte fonduri 2021-2027 | Etapa 3 >2028
| Turţ | Turţ | 0 | 0 | 0
Gherţa Mare
| Bătarci | Bătarci | 1944000 | 0 | 0
Tămăşeni
Comlăusa
Şirlău
8 | Zona de alimentare cu apă Tarna Mare
| Localitati componente | UAT | Etapa 2 PODD 2021-2027 | Etapa 2 Alte fonduri 2021-2027 | Etapa 3 >2028
| Tarna Mare | Tarna Mare | 570000 | 570000 | 0
Bocicău
Valea Seacă
9 | Zona de alimentare cu apa Cămârzana - Târșolț
| Localitati componente | UAT | Etapa 2 PODD 2021-2027 | Etapa 2 Alte fonduri 2021-2027 | Etapa 3 >2028
| Tîrşolţ | Tîrşolţ | 0 | 0 | 0
Aliceni
| Cămârzana | Cămârzana | 0 | 600000 | 0
Zona de alimentare cu apă Viile Satu Mare
| Localitati componente | UAT | Etapa 3 PODD 2021-2027 | Etapa 3 Alte fonduri 2021-2027 | Etapa 4 >2028
| Viile Satu Mare | Viile Satu Mare | 0 | 0 | 0
10 | Zona de alimentare cu apă Apa
| Localitati componente | UAT | Etapa 3 PODD 2021-2027 | Etapa 3 Alte fonduri 2021-2027 | Etapa 4 >2028
| Apa | Apa | 0 | 0 | 0
Someșeni
Zona de alimentare cu apă Bârsău
| Localitati componente | UAT | Etapa 3 PODD 2021-2027 | Etapa 3 Alte fonduri 2021-2027 | Etapa 4 >2028
| Bârsău de Sus | Barsau | 1131040 | 0 | 0
Bârsău de Jos
11 | Zona de alimentare cu apă Pomi
| Localitati componente | UAT | Etapa 3 PODD 2021-2027 | Etapa 3 Alte fonduri 2021-2027 | Etapa 4 >2028
| Pomi | Pomi | 0 | 0 | 0
Borlești
Aciua
12 | Zona de alimentare cu apă Tătărești
| Localitati componente | UAT | Etapa 3 PODD 2021-2027 | Etapa 3 Alte fonduri 2021-2027 | Etapa 4 >2028
| Tătărești | Viile Satu Mare | 0 | 0 | 0
Tireac
13 | Zona de alimentare cu apă Medișa
| Localitati componente | UAT | Etapa 3 PODD 2021-2027 | Etapa 3 Alte fonduri 2021-2027 | Etapa 4 >2028
| Medișa | Viile Satu Mare | 0 | 0 | 0
14 | Zona de alimentare cu apă Agriș
| Localitati componente | UAT | Etapa 3 PODD 2021-2027 | Etapa 3 Alte fonduri 2021-2027 | Etapa 4 >2028
| Agriș | Agriș | 0 | 0 | 0
Ciuperceni
15 | Zona de alimentare cu apă Sanislău
| Localitati componente | UAT | Etapa 2 PODD 2021-2027 | Etapa 2 Alte fonduri 2021-2027 | Etapa 3 >2028
| Sanislău | Sanislău | 1186040 | 1536000 | 0
Horea
Marna Nouă
| Ciumeşti | Ciumeşti | 0 | 0 | 0
Berea
16 | Zona de alimentare cu apă Bixad
| Localitati componente | UAT | Etapa 3 PODD 2021-2027 | Etapa 3 Alte fonduri 2021-2027 | Etapa 4 >2028
| Bixad | Bixad | 0 | 0 | 0
Trip
Boineşti
17 | Zona de alimentare cu apă Petreşti
| Localitati componente | UAT | Etapa 2 PODD 2021-2027 | Etapa 2 Alte fonduri 2021-2027 | Etapa 3 >2028
| Petreşti | Petreşti | 0 | 0 | 0
Dindeştiu Mic
18 | Zona de alimentare cu apă Adrian
| Localitati componente | UAT | Etapa 3 PODD 2021-2027 | Etapa 3 Alte fonduri 2021-2027 | Etapa 4 >2028
| Adrian | Livada | 0 | 0 | 0
19 | Zona de alimentare cu apă Andrid
| Localitati componente | UAT | Etapa 3 PODD 2021-2027 | Etapa 3 Alte fonduri 2021-2027 | Etapa 4 >2028
| Andrid | Andrid | 0 | 186300 | 461521.75
Dindești
Irina
20 | Zona de alimentare cu apă Solduba
| Localitati componente | UAT | Etapa 3 PODD 2021-2027 | Etapa 3 Alte fonduri 2021-2027 | Etapa 4 >2028
| Solduba | Homoroade | 0 | 0 | 0
21 | Zona de alimentare cu apă Homorodu de Mijloc
| Localitati componente | UAT | Etapa 3 PODD 2021-2027 | Etapa 3 Alte fonduri 2021-2027 | Etapa 4 >2028
| Homorodu de Sus | Homoroade | 0 | 0 | 0
Homorodu de Mijloc
Chilia
22 | Zona de alimentare cu apă Homorodu de Jos
| Localitati componente | UAT | Etapa 3 PODD 2021-2027 | Etapa 3 Alte fonduri 2021-2027 | Etapa 4 >2028
| Homorodu de Jos | Homoroade | 0 | 0 | 0
Necopoi
23 | Zona de alimentare cu apă Ghirișa
| Localitati componente | UAT | Etapa 3 PODD 2021-2027 | Etapa 3 Alte fonduri 2021-2027 | Etapa 4 >2028
| Ghirișa | Beltiug | 0 | 0 | 0
Giungi
24 | Zona de alimentare cu apă Hodișa
| Localitati componente | UAT | Etapa 2 PODD 2021-2027 | Etapa 2 Alte fonduri 2021-2027 | Etapa 3 >2028
| Hodișa | Socond | 0 | 0 | 0
25 | Zona de alimentare cu apă Socond
| Localitati componente | UAT | Etapa 3 PODD 2021-2027 | Etapa 3 Alte fonduri 2021-2027 | Etapa 4 >2028
| Socond | Socond | 0 | 0 | 0
26 | Zona de alimentare cu apă Soconzel
| Localitati componente | UAT | Etapa 3 PODD 2021-2027 | Etapa 3 Alte fonduri 2021-2027 | Etapa 4 >2028
| Soconzel | Socond | 0 | 0 | 0
Cuța
27 | Zona de alimentare cu apă Stâna
| Localitati componente | UAT | Etapa 3 PODD 2021-2027 | Etapa 3 Alte fonduri 2021-2027 | Etapa 4 >2028
| Stâna | Socond | 0 | 0 | 0
28 | Zona de alimentare cu apă Șandra
| Localitati componente | UAT | Etapa 2 PODD 2021-2027 | Etapa 2 Alte fonduri 2021-2027 | Etapa 3 >2028
| Șandra | Beltiug | 0 | 2565710 | 0
Bolda
29 | Zona de alimentare cu apă Pişcolt
| Localitati componente | UAT | Etapa 3 PODD 2021-2027 | Etapa 3 Alte fonduri 2021-2027 | Etapa 4 >2028
| Pișcolt | Pișcolt | 0 | 0 | 0
Resighea
Scărișoara Nouă
30 | Zona de alimentare cu apă Livada
| Localitati componente | UAT | Etapa 3 PODD 2021-2027 | Etapa 3 Alte fonduri 2021-2027 | Etapa 4 >2028
| Livada | Livada | 100000 | 0 | 0
Livada Mică
Dumbrava
31 | Zona de alimentare cu apă Crucişor
| Localitati componente | UAT | Etapa 3 PODD 2021-2027 | Etapa 3 Alte fonduri 2021-2027 | Etapa 4 >2028
| Crucișor | Crucișor | 967832 | 0 | 0
Iegheriște
Poiana Codrului
| Bicău | Pomi | 0 | 0 | 0
32 | Zona de alimentare cu apă Craidorolt
| Localitati componente | UAT | Etapa 3 PODD 2021-2027 | Etapa 3 Alte fonduri 2021-2027 | Etapa 4 >2028
| Satu Mic | Craidorolt | 0 | 0 | 0
Teghea
33 | Zona de alimentare cu apă Hodod
| Localitati componente | UAT | Etapa 3 PODD 2021-2027 | Etapa 3 Alte fonduri 2021-2027 | Etapa 4 >2028
| Hodod | Hodod | 0 | 0 | 0
34 | Zona de alimentare cu apă Lelei
| Localitati componente | UAT | Etapa 3 PODD 2021-2027 | Etapa 3 Alte fonduri 2021-2027 | Etapa 4 >2028
| Lelei | Hodod | 0 | 0 | 0
35 | Zona de alimentare cu apă Nadisu Hododului
| Localitati componente | UAT | Etapa 2 PODD 2021-2027 | Etapa 2 Alte fonduri 2021-2027 | Etapa 3 >2028
| Nadisul Hododului | Hodod | 0 | 0 | 0
36 | Zona de alimentare cu apă Cehal
| Localitati componente | UAT | Etapa 3 PODD 2021-2027 | Etapa 3 Alte fonduri 2021-2027 | Etapa 4 >2028
| Cehal | Cehal | 0 | 0 | 0
37 | Zona de alimentare cu apă Cehalut
| Localitati componente | UAT | Etapa 3 PODD 2021-2027 | Etapa 3 Alte fonduri 2021-2027 | Etapa 4 >2028
| Cehalut | Cehal | 0 | 0 | 0
38 | Zona de alimentare cu apă Chisău
| Localitati componente | UAT | Etapa 3 PODD 2021-2027 | Etapa 3 Alte fonduri 2021-2027 | Etapa 4 >2028
| Chisau | Sauca | 0 | 0 | 0
Becheni
39 | Zona de alimentare cu apă Giorocuta
| Localitati componente | UAT | Etapa 3 PODD 2021-2027 | Etapa 3 Alte fonduri 2021-2027 | Etapa 4 >2028
| Giorocuta | Supur | 0 | 0 | 0
40 | Zona de alimentare cu apă Giurtelecu Hododului
| Localitati componente | UAT | Etapa 3 PODD 2021-2027 | Etapa 3 Alte fonduri 2021-2027 | Etapa 4 >2028
| Giurtelecu Hododului | Hodod | 0 | 0 | 0
41 | Zona de alimentare cu apă Orbău
| Localitati componente | UAT | Etapa 3 PODD 2021-2027 | Etapa 3 Alte fonduri 2021-2027 | Etapa 4 >2028
| Orbău | Cehal | 0 | 0 | 0
42 | Zona de alimentare cu apă Pir
| Localitati componente | UAT | Etapa 2 PODD 2021-2027 | Etapa 2 Alte fonduri 2021-2027 | Etapa 3 >2028
| Pir | Pir | 0 | 0 | 0
Piru Nou
Sarvazel
43 | Zona de alimentare cu apă Racova
| Localitati componente | UAT | Etapa 3 PODD 2021-2027 | Etapa 3 Alte fonduri 2021-2027 | Etapa 4 >2028
| Racova | Supur | 0 | 0 | 0
44 | Zona de alimentare cu apă Sacaseni
| Localitati componente | UAT | Etapa 3 PODD 2021-2027 | Etapa 3 Alte fonduri 2021-2027 | Etapa 4 >2028
| Sacaseni | Sacaseni | 0 | 0 | 0
Chegea
45 | Zona de alimentare cu apă Supuru de Jos
| Localitati componente | UAT | Etapa 3 PODD 2021-2027 | Etapa 3 Alte fonduri 2021-2027 | Etapa 4 >2028
| Supuru de Jos | Supur | 0 | 0 | 0
46 | Zona de alimentare cu apă Supuru de Sus
| Localitati componente | UAT | Etapa 3 PODD 2021-2027 | Etapa 3 Alte fonduri 2021-2027 | Etapa 4 >2028
| Supuru de Sus | Supur | 0 | 0 | 0
Secheresa
47 | Zona de alimentare cu apă Turulung Vii
| Localitati componente | UAT | Etapa 3 PODD 2021-2027 | Etapa 3 Alte fonduri 2021-2027 | Etapa 4 >2028
| Turulung Vii | Turulung | 0 | 0 | 0
48 | Zona de alimentare cu apă Oraşu Nou
| Localitati componente | UAT | Etapa 3 PODD 2021-2027 | Etapa 3 Alte fonduri 2021-2027 | Etapa 4 >2028
| Oraşu Nou | Oraşu Nou | 1320040 | 0 | 0
Oraşu Nou Vii
Prilog
Prilog Vii
Remetea Oaşului
49 | Zona de alimentare cu apă Racşa
| Localitati componente | UAT | Etapa 3 PODD 2021-2027 | Etapa 3 Alte fonduri 2021-2027 | Etapa 4 >2028
| Racşa | Racşa | 0 | 0 | 0
50 | Zona de alimentare cu apă Racşa Vii
| Localitati componente | UAT | Etapa 3 PODD 2021-2027 | Etapa 3 Alte fonduri 2021-2027 | Etapa 4 >2028
| Racşa Vii | Racşa | 0 | 104760 | 0
51 | Zona de alimentare cu apă Certeze
| Localitati componente | UAT | Etapa 3 PODD 2021-2027 | Etapa 3 Alte fonduri 2021-2027 | Etapa 4 >2028
| Certeze | Certeze | 1620000 | 0 | 0
Huta Certeze
Moiseni
52 | Zona de alimentare cu apă Călineşti Oaş
| Localitati componente | UAT | Etapa 3 PODD 2021-2027 | Etapa 3 Alte fonduri 2021-2027 | Etapa 4 >2028
| Călineşti Oas | Călineşti Oas | 0 | 0 | 0
Lechinţa
Coca
Păşunea Mare
53 | Zona de alimentare cu apă Gherţa Mică
| Localitati componente | UAT | Etapa 3 PODD 2021-2027 | Etapa 3 Alte fonduri 2021-2027 | Etapa 4 >2028
| Gherţa Mică | Gherţa Mică | 0 | 0 | 0
55 | ZAA Acăş
| Localitati componente | UAT | Etapa 3 PODD 2021-2027 | Etapa 3 Alte fonduri 2021-2027 | Etapa 4 >2028
| Acas, Mihaieni, Unimat | Acas | 0 | 0 | 0
56 | ZAA Foieni
| Localitati componente | UAT | Etapa 3 PODD 2021-2027 | Etapa 3 Alte fonduri 2021-2027 | Etapa 4 >2028
| Foieni | Foieni | 0 | 0 | 0
57 | ZAA Vama
| Localitati componente | UAT | Etapa 3 PODD 2021-2027 | Etapa 3 Alte fonduri 2021-2027 | Etapa 4 >2028
| Vama | Vama | 0 | 0 | 0

## agl BM >2000 le
Nr. crt. | Denumire aglomerare | Componenta aglomerare | UAT | Etapa 3 PODD 2021-2027 | Etapa 3 Alte fonduri 2021-2027 | Etapa 4 >2028 | Observatii
1 | Satu Mare | Satu Mare | Satu Mare | 31887300 | 2506140 | 0
|  | Ambud | Păulești | 8618794 | 801260 | 0 | inclusiv Amati, Ruseni <2000 le
Petin
Paulesti
|  | Martinesti | Odoreu | 227755.8 | 0 | 0
|  | Apateu | Culciu | 0 | 0 | 0
2 | Odoreu | Odoreu | Odoreu | 0 | 0 | 0
3 | Carei | Carei | Carei | 12583380 | 0 | 0
4 | Tarna Mare | Tarna Mare | Tarna Mare | 814800 | 0 | 0
Bocicau
5 | Lucaceni | Lucaceni | Berveni | 0 | 6008324.09 | 0
Berveni
|  | Camin | Camin | 0 | 0 | 0
6 | Botiz | Botiz | Botiz | 0 | 0 | 0
7 | Tasnad | Tasnad | Tasnad | 5408800 | 7386400 | 0 | inclusiv Saraud, Cig, Valea Morii, Blaja <2000 l.e.
8 | Vetis | Vetis | Vetis | 0 | 0 | 0
Decebal
9 | Ardud | Ardud | Ardud | 1169836 | 4153083 | 0 | inclusiv Baba Novac, Saratura, Mădăras <2000 l.e
10 | Dorolț | Dorolț | Dorolț | 0 | 1791241 | 0 | inclusiv agl. Atea < 2000 l.e.
Petea
11 | Livada | Livada | Livada | 2698040 | 0 | 0
12 | Negresti-Oas | Negresti-Oas | Negresti-Oas | 5294600 | 0 | 0
Luna
Tur
|  | Vama | Vama | 0 | 0 | 0
13 | Capleni | Capleni | Capleni | 0 | 0 | 0
14 | Turt | Turt | Turt | 4499832.6 | 0 | 0
Gherta Mare
15 | Mediesu Aurit | Mediesu Aurit | Mediesu Aurit | 200000 | 0 | 0
Romanesti
16 | Culciu | Caraseu | Culciu | 0 | 0 | 0
Culciu Mare
Culciu Mic
Corod
17 | Barsau | Barsau de Sus | Barsau | 1591593.2 | 0 | 0
Barsau de Jos
18 | Halmeu | Porumbesti | Porumbesti | 0 | 0 | 0
Mesteacan
|  | Halmeu | Halmeu | 0 | 4054155 | 0
Cidreag
19 | Batarci | Batarci | Batarci | 70000 | 0 | 0 | incvlusiv agl. Sirlau <2000 le
Comlausa
Sirlau
Tamaseni
|  | Valea Seaca | Tarna Mare | 0 | 3335200 | 0 | inclusiv Bocicau <2000 le
20 | Certeze | Certeze | Certeze | 7737087.6 | 0 | 0 | inclusiv Moiseni <2000 l.e.
Moiseni
Huta Certeze
21 | Trip | Trip | Bixad | 0 | 0 | 0
Bixad
22 | Sanislau | Sanislau | Sanislau | 0 | 0 | 0
23 | Micula | Micula | Micula | 0 | 0 | 0
24 | Gherta Mica | Gherta Mica | Gherta Mica | 0 | 0 | 0
25 | Tarsolt | Tarsolt | Tarsolt | 0 | 0 | 0
26 | Turulung | Turulung | Turulung | 0 | 200000 | 0
27 | Lazuri | Lazuri | Lazuri | 0 | 0 | 0
28 | Camarzana | Camarzana | Camarzana | 0 | 1115200 | 0
29 | Piscolt | Piscolt | Piscolt | 0 | 0 | 0
30 | Apa | Apa | Apa | 35000 | 0 | 0
31 | Nisipeni | Nisipeni | Lazuri | 0 | 3113470 | 0 | inclusiv agl. Peles si Pelisor <2000 l.e
Bercu
Noroieni
32 | Tiream | Tiream | Tiream | 0 | 0 | 0
33 | Orasu Nou | Orasu Nou | Orasu Nou | 250000 | 0 | 0
34 | Santau | Santau | Santau | 0 | 1207600 | 0 | inclusiv Sudurau <2000 le)
35 | Socond | Socond | Socond | 0 | 0 | 0
Cuța
Hodișa
Soconzel
Stâna
Aglomerari <2000 l.e.
|  |  |  | Etapa 3 PODD 2021-2027 | Etapa 3 Alte fonduri 2021-2027 | Etapa 4 >2028
|  |  |  | 70000 | 42379923.31 | 1377383.25

## Anexa 7.4 P.U.
Actualizare Master Plan Satu Mare
Sumarul tuturor componentelor investitiei (în €uro) | [6 empty] | Anexa 7.4 |  | ( https://www.cursbnr.ro/curs-valutar-mediu
Judet: | SATU MARE | [5 empty] | (preturi constante 2022) |  | 2022-03-01 | 4.9481
PRETURI UNITARE
Componenta | Descriere | UM | Cantitate | Lucrari civile | Lucrari retele | Echipamente Electro-Mecanice | Total
Lucrari captare (WSa)
Captari supraterane | Captari din mal de rau | l/s | 1 | 15249.78 |  |  | 15249.78
| Captari prin cheson | l/s | 1 | 11620 |  | 2600 | 14220
Captari subterane
| Captari din izvoare | buc | 1 | 35505 |  |  | 35505
| Drenuri laterale | l/s | 1 | 2573.298 |  |  | 2573.298
Foraje noi
| Puturi forate de mica adancime (pana la 50 m) | m | 1 | 50300 |  | 32200 | 82500
| Puturi forate de medie adancime (50÷100 m) | m | 1 | 65400 |  | 38200 | 103600
| Puturi forate de mare adancime (peste 100 m) | m | 1 | 97600 |  | 43700 | 141300
Reabilitari foraje
| Puturi forate de mica adancime (pana la 50 m) | m |  | 18300 |  | 6700 | 25000
| Puturi forate de medie adancime (50÷100 m) | m |  | 24600 |  | 8200 | 32800
| Puturi forate de mare adancime (peste 100 m) | m |  | 30900 |  | 8200 | 39100
Inchidere foraj
| Conservare foraj | m | 1 | 801.352 |  |  | 801.352
| Demolare cabina put existenta | buc. | 1 | 61.353 |  |  | 61.353
| Demolare imprejmuire zona de protectie sanitara existenta (inclusiv porti de acces) | buc. | 1 | 506 |  |  | 506
| Demontare si indepartare instalatii hidraulice put (pompe, conducte, vane, clapeti, etc.) | buc. | 1 | 144.08 |  |  | 144.08
| Demontare si indepartare conducta de refulare din otel, DN 100 mm | m | 1 | 6 |  |  | 6
| Demontare si indepartare instalatii electrice put (tablou pompa, cabluri, etc.) | buc. | 1 | 60.09 |  |  | 60.09
Lucrari Statie de Tratare (WSb)
Statii monobloc < 10 l/s
| Deferizare si demanganizare | l/s | 1 | 62700 | 11925.9 | 72455.85 | 147081.75
| Denitrificare | l/s | 1 | 25113 | 9418 | 28253 | 62784
| Reducerea amoniacului | l/s | 1 | 40860.416 | 15322.656 | 45967.968 | 102151.04
| Instalatie complexa de tratare (deferizare, demanganizare si denitrificare) a apei subterane | l/s | 1 | 66919 | 17322 | 96875 | 181116
| Instalatie complexa de tratare (deferizare, demanganizare si denitrificare) a apei de suprafata | l/s | 1 | 58219.53 | 15070.14 | 84281.25 | 157570.92
Statii monobloc > 10 l/s
| Deferizare si demanganizare | l/s | 1 | 38226.87 | 7274.799 | 44198.0685 | 89699.7375
| Denitrificare | l/s | 1 | 20431.652 | 7661.8695 | 22985.6085 | 51079.13
| Reducerea amoniacului | l/s | 1 | 28731.748 | 10774.4055 | 32323.2165 | 71829.37
| Instalatie complexa de tratare (deferizare, demanganizare si denitrificare) a apei subterane | l/s | 1 | 40910 | 9390 | 61304 | 111604
| Instalatie complexa de tratare (deferizare, demanganizare si denitrificare) a apei de suprafata | l/s | 1 | 35591.7 | 8169.3 | 53334.48 | 97095.48
Statii de tratare mari
| Laboratorul, inclusiv cladirea si echipamentul | LS | 1 | 69547.8 |  | 162278.2 | 231826
| Statie de tratare apa subterana | cap | 1 | 132 | 12 | 119 | 263
| Statie de tratare apa supraterana | cap | 1 | 405 | 15 | 153 | 573
Statii de clorinare
| Statie de clorinare < 10 l/s | buc. | 1 | 66290 | 13430 | 36300 | 116020
| Statie de clorinare > 10 l/s | buc. | 1 | 66290 | 13990 | 37810 | 118090
Statii de pompare, inclusiv incinta |  |  |  | C+I | M | U
| Statie de pompare 1-10 l/s si H < 60 m | buc. | 1 | 35000 | 1500 | 15000 | 51500
| Statie de pompare 11-20 l/s si H < 60 m | buc. | 1 | 37000 | 2500 | 25000 | 64500
| Statie de pompare 21-30 l/s si H < 60 m | buc. | 1 | 40000 | 3800 | 38000 | 81800
| Statie de pompare 31-40 l/s si H < 60 m | buc. | 1 | 45000 | 4500 | 45000 | 94500
| Statie de pompare 41-50 l/s si H < 60 m | buc. | 1 | 50000 | 5000 | 50000 | 105000
| Statie de pompare 50-100 l/s si H < 120 m | buc. | 1 | 65000 | 8000 | 80000 | 153000
| Statie de pompare 11-20 l/s si H > 250 m | buc. | 1 | 37000 | 8000 | 80000 | 125000
| Amenajare GA - imprejmuire, porti, sistematizare, iluminat, retele, generator | ans | 1 | 26700 | 530 | 5300 | 32530
Rezervoare metalice de inmagazinare apa
| Rezervor 50 mc | buc. | 1 | 62800 | 1440 | 14400 | 78640 |  | 14000 | camera vanelor
| Rezervor 100 mc | buc. | 1 | 72200 | 2300 | 23000 | 97500 |  | 15000 | Cost electrice si SCADA
| Rezervor 150 mc | buc. | 1 | 77300 | 2540 | 25400 | 105240
| Rezervor 200 mc | buc. | 1 | 84700 | 2910 | 29100 | 116710
| Rezervor 300 mc | buc. | 1 | 98500 | 3540 | 35400 | 137440
| Rezervor 400 mc | buc. | 1 | 100500 | 4220 | 42200 | 146920
| Rezervor 500 mc | buc. | 1 | 114000 | 4490 | 44900 | 163390
| Rezervor 600 mc | buc. | 1 | 127500 | 5060 | 50600 | 183160
| Rezervor 700 mc | buc. | 1 | 127500 | 5540 | 55400 | 188440
| Rezervor 800 mc | buc. | 1 | 137700 | 6350 | 63500 | 207550
| Rezervor 900 mc | buc. | 1 | 137700 | 7290 | 72900 | 217890
| Rezervor 1000 mc | buc. | 1 | 160000 | 7830 | 78300 | 246130
Reteaua de Distributie a Apei (WSc)
Restructurarea retelei de distributie (DMA)
| DMA 100 mm | buc. | 1 | 6009 |  | 8633 | 14642
| DMA 150 mm | buc. | 1 | 6189 |  | 9030 | 15219
| DMA 200 mm | buc. | 1 | 10060 |  | 9416 | 19476
| DMA 300 mm | buc. | 1 | 12302 |  | 10925 | 23227
| DMA 400 mm | buc. | 1 | 14449 |  | 12525 | 26974
Aductiuni
| Aductiune din PEID, De 90 mm | m | 1 |  | 92 |  | 92
| Aductiune din PEID, De 110 mm | m | 1 |  | 95 |  | 95
| Aductiune din PEID, De 125 mm | m | 1 |  | 98 |  | 98
| Aductiune din PEID, De 140 mm | m | 1 |  | 101 |  | 101
| Aductiune din PEID, De 160 mm | m | 1 |  | 114 |  | 114
| Aductiune din PEID, De 180 mm | m | 1 |  | 119 |  | 119
| Aductiune din PEID, De 200 mm | m | 1 |  | 126 |  | 126
| Aductiune din PEID, De 225 mm | m | 1 |  | 133 |  | 133
| Aductiune din PEID, De 250 mm | m | 1 |  | 159 |  | 159
| Aductiune din PEID, De 315 mm | m | 1 |  | 188 |  | 188
| Aductiune din PEID, De 400 mm | m | 1 |  | 239 |  | 239
| Aductiune din PEID, De 500 mm | m | 1 |  | 340 |  | 340
| Aductiune din PEID, De 630 mm | m | 1 |  | 447 |  | 447
| Aductiune din PAFSIN, Dn 1000 mm | m | 1 |  | 1035 |  | 1035
Retele de distributie
| Retele de distributie din PEID, De 63 mm | m | 1 |  | 103 |  | 103
| Retele de distributie din PEID, De 90 mm | m | 1 |  | 110 |  | 110
| Retele de distributie din PEID, De 110 mm | m | 1 |  | 120 |  | 120
| Retele de distributie din PEID, De 125 mm | m | 1 |  | 126 |  | 126
| Retele de distributie din PEID, De 140 mm | m | 1 |  | 136 |  | 136
| Retele de distributie din PEID, De 160 mm | m | 1 |  | 150 |  | 150
| Retele de distributie din PEID, De 180 mm | m | 1 |  | 159 |  | 159
| Retele de distributie din PEID, De 200 mm | m | 1 |  | 183 |  | 183
| Retele de distributie din PEID, De 225 mm | m | 1 |  | 199 |  | 199
| Retele de distributie din PEID, De 250 mm | m | 1 |  | 234 |  | 234
| Retele de distributie din PEID, De 315 mm | m | 1 |  | 302 |  | 302
| Retele de distributie din PEID, De 355 mm | m | 1 |  | 378 |  | 378
| Retele de distributie din PEID, De 400 mm | m | 1 |  | 422 |  | 422
| Retele de distributie din PEID, De 500 mm | m | 1 |  | 497 |  | 497
| Retele de distributie din PEID, De 600 mm | m | 1 |  | 675 |  | 675
| Retele de distributie din PAFSIN, De 800 mm | m | 1 |  | 940 |  | 940
| Retele de distributie din PAFSIN, De 1000 mm | m | 1 |  | 1035 |  | 1035
Demontare retele de distributie apa
| Demontare retele de distributie cu diam. <= 250 mm | m | 1 |  | 7 |  | 7
| Demontare retele de distributie cu diam. > 250 mm | m | 1 |  | 13 |  | 13
Bransamente
| Bransmente apa De 25 mm | buc. | 1 |  | 810 |  | 810
| Bransmente apa De 63 mm | buc. | 1 |  | 1097 |  | 1097
Demontare bransamente
| Demontare bransmente apa | buc. | 1 |  | 96 |  | 96
Cost supratraversare parau (Euro/m) inclusiv cost estacada
| Supratraversare parau L <= 15 m | m | 1 |  | 1318.95 |  | 1318.95
| Supratraversare parau L > 15 m | m | 1 |  | 1367.55 |  | 1367.55
Cost subtraversare foraj orizontal (Euro/m)
| Subtraversare foraj orizontal L <= 15 m | m | 1 |  | 434.7 |  | 434.7
| Subtraversare foraj orizontal L > 15 m | m | 1 |  | 380.7 |  | 380.7
| Sistem SCADA CENTRAL , echipamente, instalare si implementare | LS | 1 | 10000 | 0 | 150000 | 160000
| Sistem SCADA ST mare | ls | 1 |  |  |  | 144000
| Traductori de presiune | buc. | 1 |  | 6345 | 5400 | 12225 | 480
Lucrari retea de canalizare (WWa)
Conducte de canalizare gravitationale
DN 200
| Conducte PEID corugat DN 200, H <= 2m | m | 1 |  | 82 |  | 82
| Conducte PEID corugat DN 200, H = 2÷3 m | m | 1 |  | 151 |  | 151
| Conducte PEID corugat DN 200, H = 3÷4 m | m | 1 |  | 168 |  | 168
| Conducte PEID corugat DN 200, H = 4÷5 m | m | 1 |  | 263 |  | 263
| Conducte PEID corugat DN 200, H = 5÷6 m | m | 1 |  | 298 |  | 298
DN 250
| Conducte PVC corugat DN 250, H <= 2m | m | 1 |  | 130 |  | 130
| Conducte PVC corugat DN 250, H = 2÷3 m | m | 1 |  | 210 |  | 210
| Conducte PVC corugat DN 250, H = 3÷4 m | m | 1 |  | 240 |  | 240
| Conducte PVC corugat DN 250, H = 4÷5 m | m | 1 |  | 340 |  | 340
| Conducte PVC corugat DN 250, H = 5÷6 m | m | 1 |  | 380 |  | 380
DN 315
| Conducte PVC corugat DN 300, H <= 2m | m | 1 |  | 150 |  | 150
| Conducte PVC corugat DN 300, H = 2÷3 m | m | 1 |  | 230 |  | 230
| Conducte PVC corugat DN 300, H = 3÷4 m | m | 1 |  | 260 |  | 260
| Conducte PVC corugat DN 300, H = 4÷5 m | m | 1 |  | 360 |  | 360
| Conducte PVC corugat DN 300, H = 5÷6 m | m | 1 |  | 400 |  | 400
DN 400
| Conducte PVC corugat DN 400, H <= 2m | m | 1 |  | 190 |  | 190
| Conducte PVC corugat DN 400, H = 2÷3 m | m | 1 |  | 270 |  | 270
| Conducte PVC corugat DN 400, H = 3÷4 m | m | 1 |  | 300 |  | 300
| Conducte PVC corugat DN 400, H = 4÷5 m | m | 1 |  | 410 |  | 410
| Conducte PVC corugat DN 400, H = 5÷6 m | m | 1 |  | 450 |  | 450
DN 500
| Conducte PAFSIN DN 500, H <= 2m | m | 1 |  | 250 |  | 250
| Conducte PAFSIN DN 500, H = 2÷3 m | m | 1 |  | 340 |  | 340
| Conducte PAFSIN DN 500, H = 3÷4 m | m | 1 |  | 370 |  | 370
| Conducte PAFSIN DN 500, H = 4÷5 m | m | 1 |  | 480 |  | 480
| Conducte PAFSIN DN 500, H = 5÷6 m | m | 1 |  | 520 |  | 520
DN 600
| Conducte PAFSIN DN 600, H <= 2m | m | 1 |  | 316 |  | 316
| Conducte PAFSIN DN 600, H = 2÷3 m | m | 1 |  | 331 |  | 331
| Conducte PAFSIN DN 600, H = 3÷4 m | m | 1 |  | 362 |  | 362
| Conducte PAFSIN DN 600, H = 4÷5 m | m | 1 |  | 379 |  | 379
| Conducte PAFSIN DN 600, H = 5÷6 m | m | 1 |  | 393 |  | 393
DN 800
| Conducte PAFSIN DN 800, H <= 2m | m | 1 |  | 403 |  | 403
| Conducte PAFSIN DN 800, H = 2÷3 m | m | 1 |  | 421 |  | 421
| Conducte PAFSIN DN 800, H = 3÷4 m | m | 1 |  | 454 |  | 454
| Conducte PAFSIN DN 800, H = 4÷5 m | m | 1 |  | 472 |  | 472
| Conducte PAFSIN DN 800, H = 5÷6 m | m | 1 |  | 488 |  | 488
DN 1000
| Conducte PAFSIN DN 1000, H <= 2m | m | 1 |  | 538 |  | 538
| Conducte PAFSIN DN 1000, H = 2÷3 m | m | 1 |  | 560 |  | 560
| Conducte PAFSIN DN 1000, H = 3÷4 m | m | 1 |  | 593 |  | 593
| Conducte PAFSIN DN 1000, H = 4÷5 m | m | 1 |  | 616 |  | 616
| Conducte PAFSIN DN 1000, H = 5÷6 m | m | 1 |  | 634 |  | 634
Conducte de refulare
| Conducte de refulare din PEID, De 90 | m | 1 |  | 93 |  | 93
| Conducte de refulare din PEID, De 110 | m | 1 |  | 100 |  | 100
| Conducte de refulare din PEID, De 140 | m | 1 |  | 114 |  | 114
| Conducte de refulare din PEID, De 160 | m | 1 |  | 119 |  | 119
| Conducte de refulare din PEID, De 180 | m | 1 |  | 125 |  | 125
| Conducte de refulare din PEID, De 200 | m | 1 |  | 131 |  | 131
| Conducte de refulare din PEID, De 225 | m | 1 |  | 143 |  | 143
| Conducte de refulare din PEID, De 250 | m | 1 |  | 159 |  | 159
| Conducte de refulare din PEID, De 315 | m | 1 |  | 196 |  | 196
| Conducte de refulare din PEID, De 355 | m | 1 |  | 226 |  | 226
| Conducte de refulare din PEID, De 400 | m | 1 |  | 255 |  | 255
| Conducte de refulare din PEID, De 500 | m | 1 |  | 287 |  | 287
Cost demontare retele canalizare (Euro/m) inclusiv camine de vizitare
| Demontare conducte de canalizare cu DN ≤ 250 mm | m | 1 |  | 10 |  | 10
| Demontare conducte de canalizare cu DN > 250 mm | m | 1 |  | 13 |  | 13
Cost racord canalizare (Euro/buc) inclusiv camin de racord
| Racord DN 160 mm | buc. | 1 |  | 785 |  | 785
| Racord DN 200 mm | buc. | 1 |  | 1388 |  | 1388
Cost demontare racord (Euro/buc) inclusiv camine de racord
| Demontare racord ≤ DN 200 mm | buc. | 1 |  | 146 |  | 146
Cost supratraversare parau (Euro/m) inclusiv cost estacada
| Supratraversare parau L <= 15 m | m | 1 |  | 1318.95 |  | 1318.95 |  | Statii de pompare ape uzate cu diam. De 3.0 m | buc. | 1 | 27000 |  | 27000
| Supratraversare parau L > 15 m | m | 1 |  | 1512 |  | 1512 |  | Statii de pompare ape uzate cu diam. De 4.5 m | buc. | 1 | 30000 |  | 30000
[9 empty] | Instalatii hidraulice DN 100 mm | buc. | 1 | 4000 |  | 4000
| Cost subtraversare foraj orizontal (Euro/m) | [7 empty] | Instalatii electrice | buc. | 1 | 10000 |  | 10000
[9 empty] | Echipamente electrice+automatizare | buc. | 1 |  | 12000 | 12000
| Subtraversare foraj orizontal L <= 15 m | m | 1 |  | 478.17 |  | 478.17
| Subtraversare foraj orizontal L > 15 m | m | 1 |  | 418.77 |  | 418.77
| Statii de pompare ape uzate |  |  | C+I | M | U
| Q=4l/s H=5mCA | buc | 1 | 41000 | 2200 | 22000 | 65200
| Q=10l/s H=10mCA | buc | 1 | 41000 | 2860 | 28600 | 72460
| Q=15l/s H=15mCA | buc | 1 | 44000 | 3520 | 35200 | 82720
| Statii de pompare ape uzate de dimensiuni mici | buc. | 1 | 41000 | 2200 | 22000 | 65200
Lucrari statie de epurare (WWb)
| Statii de epurare modulare | [7 empty] | Cost specific euro/l.e
| Statie de epurare modulare 50 L.E. | buc. | 1 | 250111 | 35201 | 116052 | 401364 |  | 8027.28
| Statie de epurare modulare 100 L.E. | buc. | 1 | 296245 | 38620 | 130064 | 464929 |  | 4649.29
| Statie de epurare modulare 135 L.E. | buc. | 1 | 302169.9 | 39392.4 | 132665.28 | 474227.58 |  | 3512.7969
| Statie de epurare modulare 165 L.E. | buc. | 1 | 308213.298 | 40180.248 | 135318.5856 | 483712.1316 |  | 2931.5887
| Statie de epurare modulare 200 L.E. | buc. | 1 | 305118 | 41500 | 134210 | 480828 |  | 2404.14
| Statie de epurare modulare 300 L.E. | buc. | 1 | 311118 | 47112 | 136480 | 494710 |  | 1649.0333
| Statie de epurare modulare 350 L.E. | buc. | 1 | 314229.18 | 47583.12 | 137844.8 | 499657.1 |  | 1427.5917
| Statie de epurare modulare 400 L.E. | buc. | 1 | 318116 | 52975 | 153390 | 524481 |  | 1311.2025
| Statie de epurare modulare 500 L.E. | buc. | 1 | 325118 | 58625 | 156640 | 540383 |  | 1080.766
| Statie de epurare modulare 550 L.E. | buc. | 1 | 328369.18 | 59035.375 | 158206.4 | 545610.955 |  | 1091.2219
| Statie de epurare modulare 650 L.E. | buc. | 1 | 332269 | 59101 | 177250 | 568620 |  | 874.8
| Statie de epurare modulare 700 L.E. | buc. | 1 | 347683.9629 | 61842.874 | 185473.1631 | 595000 |  | 850
| Statie de epurare modulare 800 L.E. | buc. | 1 | 351018 | 52005 | 226008 | 629031 |  | 757.8687
| Statie de epurare modulare 950 L.E. | buc. | 1 | 362084 | 64660 | 374111 | 800855 |  | 800.855
| Statie de epurare modulare 1200 L.E. | buc. | 1 | 416396.6 | 74359 | 430227.65 | 920983.25 |  | 767.486
| Statie de epurare modulare 1500 L.E. | buc. | 1 | 488496.75 | 93420.6 | 504221.55 | 1086138.9 |  | 724.0926
| Statie de epurare modulare 2000 L.E. | buc. | 1 | 536132.24 | 109010.31 | 657273.66 | 1302416.21 |  | 651.2081
| Statie de epurare modulare 2500 L.E. | buc. | 1 | 597807.1 | 119997.9 | 723773.6 | 1441578.6 |  | 576.6314
| Statie de epurare modulare 3000 L.E. | buc. | 1 | 649540.5 | 144600.75 | 826002.45 | 1620143.7 |  | 540.0479
| Statie de epurare modulare 3500 L.E. | buc. | 1 | 602356.93 | 155286.49 | 1072728.07 | 1830371.49 |  | 522.9633
| Statie de epurare modulare 4000 L.E. | buc. | 1 | 718540.2 | 170983.05 | 1101378.6 | 1990901.85 |  | 497.7255
| Statie de epurare modulare 4500 L.E. | buc. | 1 | 790693.05 | 188788.95 | 1096058.25 | 2075540.25 |  | 461.2312
| Statie de epurare modulare 5000 L.E. | buc. | 1 | 736246.35 | 202237.35 | 1167674.55 | 2106158.25 |  | 421.2317
| Statie de epurare 6000 L.E. | buc. | 1 | 876879.675 | 222741.75 | 1218403.095 | 2318024.52 |  | 386.3374
| Statie de epurare 7500 L.E. | buc. | 1 |  |  |  | 2702000 |  | 360.2667
| Statie de epurare 17000 L.E. | buc. | 1 |  |  |  | 7986600 |  | 469.8
| Statii de epurare > 5000 L.E. | L.E. | 1 | 187.92 | 93.96 | 187.92 | 469.8
din care
| O linie din doua | L.E. | 1 | 142.1145 | 175.0005 | 317.115 | 634.23
| O linie din trei | L.E. | 1 | 108.054 | 140.94 | 248.994 | 497.988
| Doua linii din trei | L.E. | 1 | 178.524 | 216.108 | 394.632 | 789.264
Reabilitare SEAU
| Admisie SP | L.E. | 1 | 9.396 | 1.8792 | 16.9128 | 28.188
| Tratare preliminara | L.E. | 1 | 9.396 | 2.8188 | 25.3692 | 37.584
| Decantare primara | L.E. | 1 | 32.886 | 2.349 | 21.141 | 56.376
| Tratare biologica | L.E. | 1 | 65.772 | 9.396 | 84.564 | 159.732
| Tratare namol | L.E. | 1 | 32.886 | 7.047 | 63.423 | 103.356
| Dezinfectie | L.E. | 1 | 9.396 | 0.4698 | 4.2282 | 14.094
| Diverse | L.E. | 1 | 28.188 | 4.2282 | 38.0538 | 70.47
| Total | L.E. | 1 | 258.39 | 21.141 | 190.269 | 469.8
| Sistem SCADA CENTRAL , echipamente, instalare si implementare | LS | 1 | 10000 | 0 | 150000 | 160000
Racorduri electrice
| Racord electric de joasa tensiune - < 10 KV | km | 1 | 25000 |  |  | 25000 |  |  | 63 | 20000
| Racord electric de medie tensiune - > 10 KV | km | 1 | 60000 |  |  | 60000 |  |  | 160 | 25000
[10 empty] | 250 | 35000
| Post TRAFO 63 KVA | buc. | 1 | 20000 |  |  | 20000 |  |  | 400 | 40000
| Post TRAFO 160 KVA | buc. | 1 | 25000 |  |  | 25000 |  |  | 630 | 55000
| Post TRAFO 250 KVA | buc. | 1 | 35000 |  |  | 35000
| Post TRAFO 400 KVA | buc. | 1 | 40000 |  |  | 40000
| Post TRAFO 630 KVA | buc. | 1 | 55000 |  |  | 55000
| Grup electrogen 5,5 KVA | buc. | 1 |  |  | 6723 | 6723
| Grup electrogen 9,6 KVA | buc. | 1 |  |  | 9373.05 | 9373.05
| Grup electrogen 12 KVA | buc. | 1 |  |  | 10625.85 | 10625.85
| Bazin vidanjabil 16 mc | buc | 1 | 4650 | 1000 | 14850 | 20500
| Autovindaja | buc | 1 |  |  | 160000 | 160000
| Autovindaja 8mc | buc | 2 |  |  | 290000 | 290000
40701511.7391
Consum energie electrica SEAU
50 PE | 1.1 | kWh/PE,zi
100 PE | 0.9735 | kWh/PE,zi
135 PE | 0.9671 | kWh/PE,zi
165 PE | 0.94358 | kWh/PE,zi
200 PE | 0.91367 | kWh/PE,zi
300 PE | 0.8652 | kWh/PE,zi
350 PE | 0.83875 | kWh/PE,zi
400 PE | 0.8123 | kWh/PE,zi
500 PE | 0.71234 | kWh/PE,zi
550PE | 0.65912 | kWh/PE,zi
650 PE | 0.60589 | kWh/PE,zi
845 PE | 0.52109 | kWh/PE,zi
950 PE | 0.46556 | kWh/PE,zi
1000 PE | 0.41864 | kWh/PE,zi
1200 PE | 0.39583 | kWh/PE,zi
1500 PE | 0.37698 | kWh/PE,zi
2000 PE | 0.35898 | kWh/PE,zi
2500 PE | 0.31919 | kWh/PE,zi
3000 PE | 0.28382 | kWh/PE,zi
3500 PE | 0.26345 | kWh/PE,zi
4000 PE | 0.25062 | kWh/PE,zi
4500 PE | 0.2425 | kWh/PE,zi
5000 PE | 0.23892 | kWh/PE,zi
6000 PE | 0.22207 | kWh/PE,zi
7500 PE | 0.17468 | kWh/PE,zi
Dotari
| Unitate mobila max. 3.5 tone dotata cu echipamente pentru detectarea pierderilor de apa | buc | 1 |  |  | 120000 | 120000
| Autocombinata pentru curatare canalizare V=19mc | buc | 1 |  |  | 870000 | 870000
| Autoutilitara combinata canalizare V=10 mc | buc | 1 |  |  | 365000 | 365000
| Sistem videoinspectie canalizare | buc | 1 |  |  | 275000 | 275000
|  | buc |  |  |  |  | 0
| Sursa alternativa de energie electrica - sistem regional | buc | 1 |  |  | 100000 | 100000
| Sursa alternativa de energie electrica - GA | buc | 1 |  |  | 15000 | 15000
| Sursa alternativa de energie electrica - SEAU | buc | 1 |  |  | 50000 | 50000
| Soft call center | buc | 1 |  |  | 2000 | 2000
| Statie realizare compost | buc | 1 |  |  |  | 1500000
| SCADA-Anexa 10 | buc | 1 |  |  |  | 75000
| Conducta canalizare NOUA | Euro
PVC 250 mm adancime de pozare 2-3 m
| Pret conducta de canalizare | 210
| Pret racord /m | 65.4
| Total pret conducta si racord/m | 275.4
| Conducta canalizare REABILITARE | Euro
PVC 315 mm adancime de pozare 2-3 m
| Pret conducta de canalizare | 260
| Pret racord/m | 126
| Pret demontare conducta existenta si racord existent | 92
| Total pret conducta si racord/m | 478
| Conducta canalizare Reabilitare | Euro
PVC 500 mm adancime de pozare 2-3 m
| Pret conducta de canalizare | 370
| Pret racord/m | 126
| Pret demontare conducta existenta si racord existent | 92
| Total pret conducta si racord/m | 588

## Ef energetica
| Media lunara | Psim.abs. avizat (kw) | Putere preconizata a fi instalata (kwp)
|  |  |  | PRET /kWp | PRET /kWp
|  |  |  | PE SOL | PE ACOPERIS
|  |  |  | EUR fara TVA | EUR fara TVA
|  |  |  | (la “cheie”) | (la “cheie”)
uz.Mărtinesti | 454.496 | 1.6 | 1000 | 950 | 780 | 950000
St.Epurare SM | 264.222 | 1.8 | 400 | 1050 | 825 | 420000
SP Satmarel |  | 114 | 110 | 1200 | 850 | 132000
S.P.Sud/ Fagului | 42.028 | 850 | 600 | 1000 | 800 | 600000
SP Parc Industrial | 2.463 | 60 | 60 | 875 | 875 | 52500
SP Ştrand SM | 2.66 | 89 | 80 | 875 | 875 | 70000
Micro XVII | 2.46 | 58 | 40 | 875 | 875 | 35000
SP Vulturului | 4.921 | 164 | 160 | 1200 | 850 | 192000
Statia conexiuni |  |  | 200 | 1050 | 825 | 210000
Put 36 Dispecerat |  |  | 200 | 1050 | 825 | 210000
St.Epurare Ardud | 3.764 | 189 | 180 | 1200 | 850 | 216000
Captare DOBA | 97.963 | 310 | 190 | 1200 | 850 | 228000
Gosp.apă Carei | 25.028 | 280 | 350 | 1050 | 825 | 367500
St.Epurare Carei | 47.58 | 300 | 300 | 1050 | 825 | 315000
Gosp.apă Sanislau | 7.25 | 58 | 80 | 875 | 875 | 70000
St.pompare, Puţuri Tasnad | 31.858 | 170 | 170 | 1200 | 850 | 204000
St.Epurare Tășnad | 3.686 | 90 | 90 | 875 | 875 | 78750
St.Epurare Sacaseni | 3.972 | 100 | 50 | 875 | 875 | 43750
Gospodarie de Apa Craidorolt |  | 43 | 40 | 875 | 875 | 35000
Uzina apă Negreşti-Oaş | 11.644 | 118 | 250 | 1050 | 825 | 262500
St.Epurare Negresti | 25.7 | 341 | 150 | 1200 | 850 | 180000
Gosp. apă Livada | 6.894 | 74 | 74 | 875 | 875 | 64750
St.Epurare Livada | 13.221 | 341 | 2.5 | 900 | 750 | 2250
Stație Pompare Băbești, MT | 20.968 | 60 | 290 | 1050 | 825 | 304500
St.Epurare Turț | 2.489 | 40 | 40 | 875 | 875 | 35000
St.Epurare Gherța Mare | 9.211 | 55 | 70 | 875 | 875 | 61250
St de epurare Bătarci (Șirlău) | 12.891 | 272 | 80 | 875 | 875 | 70000
GA1 Tarna Mare | 24.818 | 111.27 | 80 | 875 | 875 | 70000
Put CAP Tarna Mare |  |  | 500 | 1000 | 800 | 500000
St. Epurare Tarna Mare | 4.013 | 40 | 40 | 875 | 875 | 35000
GA Halmeu | 48.061 | 183.42 | 180 | 1200 | 850 | 216000
Statie de epurare Turulung | 19.626 | 167 | 160 | 1200 | 850 | 192000
Gospodaria de apa Orasu Nou | 0 | 170 | 170 | 1200 | 850 | 204000
Stație de epurare Orașu Nou | 7.953 | 170 | 170 | 1200 | 850 | 204000
Gosp.apă Iegeriște | 5.856 | 60 | 60 | 875 | 875 | 52500
St.Epurare Valea Vinului | 6.436 | 40 | 80 | 875 | 875 | 70000
Gosp.apă Valea Vinului | 4.87 | 58 | 80 | 875 | 875 | 70000
Gosp.apă Gelu | 2.593 | 24 | 24 | 875 | 875 | 21000
St de epurare Mediesu Aurit | 13.919 | 155 | 120 | 1200 | 850 | 144000
|  |  |  | VALOARE TOTALĂ |  | 7188250

## SM 2011
2011
| SATU MARE | 344360
| A. MUNICIPII SI ORASE | 157025
1 | MUNICIPIUL SATU MARE | 102411
| SATU MARE | 101029
| SATMAREL | 1382
2 | MUNICIPIUL CAREI | 21112
| CAREI | 20775
| IANCULESTI | 337
3 | ORAS ARDUD | 6231
| ARDUD | 4070
| MADARAS | 1119
| ARDUD-VII | 58
| BABA NOVAC | 520
| GERAUSA | 421
| SARATURA | 43
4 | ORAS LIVADA | 6773
| LIVADA | 4824
| ADRIAN | 549
| DUMBRAVA | 1088
| LIVADA MICA | 312
5 | ORAS NEGRESTI-OAS | 11867
| NEGRESTI-OAS | 10334
| LUNA | 387
| TUR | 1146
6 | ORAS TASNAD | 8631
| TASNAD | 6781
| BLAJA | 204
| CIG | 413
| RATIU | 28
| SARAUAD | 1013
| VALEA MORII | 192
| B. COMUNE | 187335
7 | ACAS | 2827
| ACAS | 1934
| MIHAIENI | 485
| UNIMAT | 408
8 | AGRIS | 2003
| AGRIS | 1427
| CIUPERCENI | 576
9 | ANDRID | 2506
| ANDRID | 1187
| DINDESTI | 758
| IRINA | 561
10 | APA | 2681
| APA | 2344
| LUNCA APEI | 14
| SOMESENI | 323
11 | BARSAU | 2434
| BARSAU DE SUS | 1756
| BARSAU DE JOS | 678
12 | BATARCI | 3707
| BATARCI | 2199
| COMLAUSA | 782
| SIRLAU | 274
| TAMASENI | 452
13 | BELTIUG | 3228
| BELTIUG | 1306
| BOLDA | 63
| GHIRISA | 724
| GIUNGI | 155
| RATESTI | 739
| SANDRA | 241
14 | BERVENI | 3376
| BERVENI | 1898
| LUCACENI | 1478
1 | BIXAD | 6504
| BIXAD | 2599
| BOINESTI | 1557
| TRIP | 2348
16 | BOGDAND | 2872
| BOGDAND | 948
| BABTA | 675
| CORUND | 498
| SER | 751
17 | BOTIZ | 3622
| BOTIZ | 3622
18 | CALINESTI-OAS | 4811
| CALINESTI-OAS | 2662
| COCA | 1041
| LECHINTA | 766
| PASUNEA MARE | 342
19 | CAMARZANA | 2355
| CAMARZANA | 2355
20 | CAMIN | 1388
| CAMIN | 1388
21 | CAPLENI | 3031
| CAPLENI | 3031
22 | CAUAS | 2388
| CAUAS | 684
| ADY ENDRE | 124
| GHENCI | 1193
| GHILESTI | 96
| HOTOAN | 180
| RADULESTI | 111
23 | CEHAL | 1594
| CEHALUT | 603
| CEHAL | 772
| ORBAU | 219
24 | CERTEZE | 5636
| CERTEZE | 3171
| HUTA CERTEZE | 1074
| MOISENI | 1391
25 | CIUMESTI | 1407
| CIUMESTI | 1194
| BEREA | 207
| VIISOARA | 6
26 | CRAIDOROLT | 2215
| CRAIDOROLT | 1063
| CRISENI | 186
| ERIU SANCRAI | 651
| SATU MIC | 266
| TEGHEA | 49
27 | CRUCISOR | 2546
| CRUCISOR | 573
| IEGHERISTE | 531
| POIANA CODRULUI | 1442
28 | CULCIU | 3884
| CULCIU MARE | 765
| APATEU | 313
| CARASEU | 1071
| COROD | 484
| CULCIU MIC | 737
| LIPAU | 514
29 | DOBA | 2760
| DOBA | 1212
| BOGHIS | 752
| DACIA | 157
| PAULIAN | 457
| TRAIAN | 182
30 | DOROLT | 3806
| DOROLT | 1730
| ATEA | 416
| DARA | 1196
| PETEA | 464
31 | FOIENI | 1840
| FOIENI | 1840
32 | GHERTA MICA | 3412
| GHERTA MICA | 3412
33 | HALMEU | 4968
| HALMEU | 3564
| BABESTI | 417
| DOBOLT | 354
| HALMEU VII | 51
| MESTEACAN | 582
34 | HODOD | 3056
| HODOD | 887
| GIURTELECU HODODULUI | 711
| LELEI | 634
| NADISU HODODULUI | 824
35 | HOMOROADE | 1791
| HOMORODU DE MIJLOC | 388
| CHILIA | 251
| HOMORODU DE JOS | 353
| HOMORODU DE SUS | 285
| NECOPOI | 223
| SOLDUBA | 291
36 | LAZURI | 5562
| LAZURI | 2666
| BERCU | 590
| NISIPENI | 831
| NOROIENI | 316
| PELES | 855
| PELISOR | 304
37 | MEDIESU AURIT | 6683
| MEDIESU AURIT | 2546
| BABASESTI | 657
| IOJIB | 1131
| MEDIES RATURI | 303
| MEDIES VII | 225
| POTAU | 1032
| ROMANESTI | 789
38 | MICULA | 3659
| MICULA | 3049
| BERCU NOU | 230
| MICULA NOUA | 380
39 | MOFTIN | 4293
| MOFTINU MIC | 1247
| DOMANESTI | 1087
| GHILVACI | 447
| GHIROLT | 176
| ISTRAU | 66
| MOFTINU MARE | 900
| SANMICLAUS | 370
40 | ODOREU | 4946
| ODOREU | 4220
| BERINDAN | 101
| CUCU | 11
| MARTINESTI | 607
| VANATORESTI | 7
41 | ORASU NOU | 3806
| ORASU NOU | 1892
| ORASU NOU-VII | 425
| PRILOG | 618
| PRILOG VII | 310
| REMETEA OASULUI | 561
42 | PAULESTI | 4909
| PAULESTI | 1231
| AMATI | 921
| AMBUD | 1056
| HRIP | 763
| PETIN | 700
| RUSENI | 238
43 | PETRESTI | 1588
| PETRESTI | 1331
| DINDESTIU MIC | 257
44 | PIR | 1614
| PIR | 1400
| PIRU NOU | 76
| SARVAZEL | 138
45 | PISCOLT | 3161
| PISCOLT | 2252
| RESIGHEA | 453
| SCARISOARA NOUA | 456
46 | POMI | 2182
| POMI | 984
| ACIUA | 138
| BICAU | 140
| BORLESTI | 920
47 | PORUMBESTI | 2530
| PORUMBESTI | 1420
| CIDREAG | 1110
48 | RACSA | 3052
| RACSA | 2761
| RACSA VII | 291
49 | SACASENI | 1178
| SACASENI | 1013
| CHEGEA | 165
50 | SANISLAU | 3515
| SANISLAU | 3033
| HOREA | 175
| MARNA NOUA | 307
51 | SANTAU | 2377
| SANTAU | 1651
| CHEREUSA | 538
| SUDURAU | 188
52 | SAUCA | 1376
| SAUCA | 395
| BECHENI | 462
| CEAN | 275
| CHISAU | 91
| SILVAS | 153
53 | SOCOND | 2641
| SOCOND | 639
| CUTA | 337
| HODISA | 229
| SOCONZEL | 320
| STANA | 1116
54 | SUPUR | 4231
| SUPURU DE JOS | 1235
| DOBRA | 989
| GIOROCUTA | 747
| HUREZU MARE | 438
| RACOVA | 243
| SECHERESA | 64
| SUPURU DE SUS | 515
55 | TARNA MARE | 3774
| TARNA MARE | 1951
| BOCICAU | 665
| VALEA SEACA | 1158
56 | TARSOLT | 3059
| TARSOLT | 2649
| ALICENI | 410
57 | TEREBESTI | 1750
| TEREBESTI | 736
| ALIZA | 43
| GELU | 486
| PISCARI | 485
58 | TIREAM | 2226
| TIREAM | 1535
| PORTITA | 236
| VEZENDIU | 455
59 | TURT | 5593
| TURT | 4384
| GHERTA MARE | 1116
| TURT BAI | 93
60 | TURULUNG | 3680
| TURULUNG | 2523
| DRAGUSENI | 970
| TURULUNG VII | 187
61 | URZICENI | 1447
| URZICENI | 1229
| URZICENI PADURE | 218
62 | VALEA VINULUI | 2067
| VALEA VINULUI | 775
| MARIUS | 286
| ROSIORI | 449
| SAI | 557
63 | VAMA | 3486
| VAMA | 3486
64 | VETIS | 4788
| VETIS | 2141
| DECEBAL | 1049
| OAR | 1598
65 | VIILE SATU MARE | 3514
| VIILE SATU MARE | 2313
| CIONCHESTI | 248
| MEDISA | 218
| TATARESTI | 653
| TIREAC | 82

## Anexa P.U.
Sumarul tuturor componentelor investitiei (în €uro) | [6 empty] | Anexa P.U. | Curs euro octombrie
Judet: | SATU MARE | [5 empty] | (preturi constante 2022) | Octombrie | 4.9481
PRETURI UNITARE
Componenta | Descriere | UM | Cantitate | Lucrari civile | Lucrari retele | Echipamente Electro-Mecanice | Total
Lucrari captare (WSa)
Captari supraterane | Captari din mal de rau | l/s | 1 | 15249.78 |  |  | 15249.78
| Captari prin cheson | l/s | 1 | 11620 |  | 2600 | 14220
Captari subterane
| Captari din izvoare | buc | 1 | 35505 |  |  | 35505
| Drenuri laterale | l/s | 1 | 2573.298 |  |  | 2573.298
Foraje noi
| Puturi forate de mica adancime (pana la 50 m) | m | 1 | 50300 |  | 32200 | 82500
| Puturi forate de medie adancime (50÷100 m) | m | 1 | 65400 |  | 38200 | 103600
| Puturi forate de mare adancime (peste 100 m) | m | 1 | 97600 |  | 43700 | 141300
Reabilitari foraje
| Puturi forate de mica adancime (pana la 50 m) | m |  | 18300 |  | 6700 | 25000
| Puturi forate de medie adancime (50÷100 m) | m |  | 24600 |  | 8200 | 32800
| Puturi forate de mare adancime (peste 100 m) | m |  | 30900 |  | 8200 | 39100
Inchidere foraj
| Conservare foraj | m | 1 | 801.352 |  |  | 801.352
| Demolare cabina put existenta | buc. | 1 | 61.353 |  |  | 61.353
| Demolare imprejmuire zona de protectie sanitara existenta (inclusiv porti de acces) | buc. | 1 | 506 |  |  | 506
| Demontare si indepartare instalatii hidraulice put (pompe, conducte, vane, clapeti, etc.) | buc. | 1 | 144.08 |  |  | 144.08
| Demontare si indepartare conducta de refulare din otel, DN 100 mm | m | 1 | 6 |  |  | 6
| Demontare si indepartare instalatii electrice put (tablou pompa, cabluri, etc.) | buc. | 1 | 60.09 |  |  | 60.09
Lucrari Statie de Tratare (WSb)
Statii monobloc < 10 l/s
| Deferizare si demanganizare | l/s | 1 | 62700 | 11925.9 | 72455.85 | 147081.75
| Denitrificare | l/s | 1 | 25113 | 9418 | 28253 | 62784
| Reducerea amoniacului | l/s | 1 | 40860.416 | 15322.656 | 45967.968 | 102151.04
| Instalatie complexa de tratare (deferizare, demanganizare si denitrificare) a apei subterane | l/s | 1 | 66919 | 17322 | 96875 | 181116
| Instalatie complexa de tratare (deferizare, demanganizare si denitrificare) a apei de suprafata | l/s | 1 | 58219.53 | 15070.14 | 84281.25 | 157570.92
Statii monobloc > 10 l/s
| Deferizare si demanganizare | l/s | 1 | 38226.87 | 7274.799 | 44198.0685 | 89699.7375
| Denitrificare | l/s | 1 | 20431.652 | 7661.8695 | 22985.6085 | 51079.13
| Reducerea amoniacului | l/s | 1 | 28731.748 | 10774.4055 | 32323.2165 | 71829.37
| Instalatie complexa de tratare (deferizare, demanganizare si denitrificare) a apei subterane | l/s | 1 | 40910 | 9390 | 61304 | 111604
| Instalatie complexa de tratare (deferizare, demanganizare si denitrificare) a apei de suprafata | l/s | 1 | 35591.7 | 8169.3 | 53334.48 | 97095.48
| Statie de tratare include osmoza inversa, filtrare cu carbune si nisp, dezinfectie 5l/s | buc | 1 | 543000 | 59000 | 448000 | 1050000
| Statie de tratare include osmoza inversa, filtrare cu carbune si nisp, dezinfectie 10l/s | buc | 1 | 636000 | 63000 | 470000 | 1169000
| Statie de tratare include osmoza inversa, filtrare cu carbune si nisp, dezinfectie 15l/s | buc | 1 | 1102000 | 79000 | 577000 | 1758000
| Statie de tratare include osmoza inversa, filtrare cu carbune si nisp, dezinfectie 40l/s | buc | 1 | 1296989.0442 | 153247.839 | 1071552.2597 | 2521789.1429
Statii de tratare mari
| Laboratorul, inclusiv cladirea si echipamentul | LS | 1 | 69547.8 |  | 162278.2 | 231826
| Dotari auxiliare STAP Slobozia | buc | 1 |  |  | 35000 | 35000
| Statie de tratare apa subterana | cap | 1 | 132 | 12 | 119 | 263
| Statie de tratare apa supraterana | cap | 1 | 405 | 15 | 153 | 573
Statii de clorinare
| Statie de clorinare < 10 l/s | buc. | 1 | 66290 | 13430 | 36300 | 116020
| Statie de clorinare > 10 l/s | buc. | 1 | 66290 | 13990 | 37810 | 118090
| Instalatii automatizare statie de clorinare | buc. | 1 | 1000 | 1000 | 13000 | 15000
Statii de pompare, inclusiv incinta |  |  |  | C+I | M | U
| Statie de pompare 1-10 l/s si H < 60 m | buc. | 1 | 35000 | 1500 | 15000 | 51500
| Statie de pompare 11-20 l/s si H < 60 m | buc. | 1 | 37000 | 2500 | 25000 | 64500
| Statie de pompare 21-30 l/s si H < 60 m | buc. | 1 | 40000 | 3800 | 38000 | 81800
| Statie de pompare 31-40 l/s si H < 60 m | buc. | 1 | 45000 | 4500 | 45000 | 94500
| Statie de pompare 41-50 l/s si H < 60 m | buc. | 1 | 50000 | 5000 | 50000 | 105000
| Statie de pompare 50-100 l/s si H < 120 m | buc. | 1 | 65000 | 8000 | 80000 | 153000
| Statie de pompare 11-20 l/s si H > 250 m | buc. | 1 | 37000 | 8000 | 80000 | 125000
| Amenajare GA - imprejmuire, porti, sistematizare, iluminat, retele, generator | ans | 1 | 26700 | 530 | 5300 | 32530
| Imprejmuire SP, STAP, SEAU | ml | 1 | 72 |  |  | 72
Rezervoare metalice de inmagazinare apa
| Rezervor 50 mc | buc. | 1 | 62800 | 1440 | 14400 | 78640 | 14000 | camera vanelor
| Rezervor 100 mc | buc. | 1 | 72200 | 2300 | 23000 | 97500 | 15000 | Cost electrice si SCADA
| Rezervor 150 mc | buc. | 1 | 77300 | 2540 | 25400 | 105240
| Rezervor 200 mc | buc. | 1 | 84700 | 2910 | 29100 | 116710
| Rezervor 300 mc | buc. | 1 | 98500 | 3540 | 35400 | 137440
| Rezervor 400 mc | buc. | 1 | 100500 | 4220 | 42200 | 146920
| Rezervor 500 mc | buc. | 1 | 114000 | 4490 | 44900 | 163390
| Rezervor 600 mc | buc. | 1 | 127500 | 5060 | 50600 | 183160
| Rezervor 700 mc | buc. | 1 | 127500 | 5540 | 55400 | 188440
| Rezervor 800 mc | buc. | 1 | 137700 | 6350 | 63500 | 207550
| Rezervor 900 mc | buc. | 1 | 137700 | 7290 | 72900 | 217890
| Rezervor 1000 mc | buc. | 1 | 160000 | 7830 | 78300 | 246130
| Rezervor beton 3000 mc - reabilitare | buc. | 1 | 100000 | 1000 | 18000 | 119000
| Rezervor beton 10000 mc - reabilitare | buc. | 1 | 300000 | 4000 | 80000 | 384000
Reteaua de Distributie a Apei (WSc)
Restructurarea retelei de distributie (DMA)
| DMA 100 mm | buc. | 1 | 6009 |  | 8633 | 14642
| DMA 150 mm | buc. | 1 | 6189 |  | 9030 | 15219
| DMA 200 mm | buc. | 1 | 10060 |  | 9416 | 19476
| DMA 300 mm | buc. | 1 | 12302 |  | 10925 | 23227
| DMA 400 mm | buc. | 1 | 14449 |  | 12525 | 26974
Aductiuni
| Aductiune din PEID, De 90 mm | m | 1 |  | 92 |  | 92
| Aductiune din PEID, De 110 mm | m | 1 |  | 95 |  | 95
| Aductiune din PEID, De 125 mm | m | 1 |  | 98 |  | 98
| Aductiune din PEID, De 140 mm | m | 1 |  | 101 |  | 101
| Aductiune din PEID, De 160 mm | m | 1 |  | 114 |  | 114
| Aductiune din PEID, De 180 mm | m | 1 |  | 119 |  | 119
| Aductiune din PEID, De 200 mm | m | 1 |  | 126 |  | 126
| Aductiune din PEID, De 225 mm | m | 1 |  | 133 |  | 133
| Aductiune din PEID, De 250 mm | m | 1 |  | 159 |  | 159
| Aductiune din PEID, De 315 mm | m | 1 |  | 188 |  | 188
| Aductiune din PEID, De 400 mm | m | 1 |  | 239 |  | 239
| Aductiune din PEID, De 500 mm | m | 1 |  | 340 |  | 340
| Aductiune din PEID, De 630 mm | m | 1 |  | 447 |  | 447
| Aductiune din PAFSIN, Dn 1000 mm | m | 1 |  | 1035 |  | 1035
Retele de distributie
| Retele de distributie din PEID, De 63 mm | m | 1 |  | 103 |  | 103
| Retele de distributie din PEID, De 90 mm | m | 1 |  | 110 |  | 110
| Retele de distributie din PEID, De 110 mm | m | 1 |  | 180 |  | 180
| Retele de distributie din PEID, De 125 mm | m | 1 |  | 126 |  | 126
| Retele de distributie din PEID, De 140 mm | m | 1 |  | 136 |  | 136
| Retele de distributie din PEID, De 160 mm | m | 1 |  | 150 |  | 150
| Retele de distributie din PEID, De 180 mm | m | 1 |  | 159 |  | 159
| Retele de distributie din PEID, De 200 mm | m | 1 |  | 183 |  | 183
| Retele de distributie din PEID, De 225 mm | m | 1 |  | 199 |  | 199
| Retele de distributie din PEID, De 250 mm | m | 1 |  | 234 |  | 234
| Retele de distributie din PEID, De 315 mm | m | 1 |  | 302 |  | 302
| Retele de distributie din PEID, De 355 mm | m | 1 |  | 378 |  | 378
| Retele de distributie din PEID, De 400 mm | m | 1 |  | 422 |  | 422
| Retele de distributie din PEID, De 500 mm | m | 1 |  | 557 |  | 557
| Retele de distributie din PEID, De 600 mm | m | 1 |  | 675 |  | 675
| Retele de distributie din PAFSIN, De 800 mm | m | 1 |  | 940 |  | 940
| Retele de distributie din PAFSIN, De 1000 mm | m | 1 |  | 1035 |  | 1035
Demontare retele de distributie apa
| Demontare retele de distributie cu diam. <= 250 mm | m | 1 |  | 7 |  | 7
| Demontare retele de distributie cu diam. > 250 mm | m | 1 |  | 13 |  | 13
Bransamente
| Bransmente apa De 25 mm | buc. | 1 |  | 810 |  | 810
| Bransmente apa De 63 mm | buc. | 1 |  | 1097 |  | 1097
Demontare bransamente
| Demontare bransmente apa | buc. | 1 |  | 96 |  | 96
Cost supratraversare parau (Euro/m) inclusiv cost estacada
| Supratraversare parau L <= 15 m | m | 1 |  | 1318.95 |  | 1318.95
| Supratraversare parau L > 15 m | m | 1 |  | 1367.55 |  | 1367.55
Cost subtraversare foraj orizontal (Euro/m)
| Subtraversare foraj orizontal L <= 15 m | m | 1 |  | 434.7 |  | 434.7
| Subtraversare foraj orizontal L > 15 m | m | 1 |  | 380.7 |  | 380.7
| Sistem SCADA CENTRAL , echipamente, instalare si implementare | LS | 1 | 10000 | 0 | 150000 | 160000
| Sistem SCADA ST mare | ls | 1 |  |  |  | 144000
| Traductori de presiune | buc. | 1 |  | 6345 | 5400 | 11745
Camine
| Camine de monitorizare debit si presiune | buc | 1 | 1700 | 7785 | 14400 | 23885
| Camine de monitorizare debit, presiune si clor | buc | 1 | 1700 | 8500 | 19000 | 29200
| Camine monitorizare debit | buc | 1 | 1200 | 900 | 9000 | 11100
| Hidranti reabilitati | buc | 1 | 1500 |  |  | 1500
Lucrari retea de canalizare (WWa)
Conducte de canalizare gravitationale
DN 200
| Conducte PEID corugat DN 200, H <= 2m | m | 1 |  | 82 |  | 82
| Conducte PEID corugat DN 200, H = 2÷3 m | m | 1 |  | 151 |  | 151
| Conducte PEID corugat DN 200, H = 3÷4 m | m | 1 |  | 168 |  | 168
| Conducte PEID corugat DN 200, H = 4÷5 m | m | 1 |  | 263 |  | 263
| Conducte PEID corugat DN 200, H = 5÷6 m | m | 1 |  | 298 |  | 298
DN 250
| Conducte PVC corugat DN 250, H <= 2m | m | 1 |  | 130 |  | 130
| Conducte PVC corugat DN 250, H = 2÷3 m | m | 1 |  | 210 |  | 210
| Conducte PVC corugat DN 250, H = 3÷4 m | m | 1 |  | 240 |  | 240
| Conducte PVC corugat DN 250, H = 4÷5 m | m | 1 |  | 340 |  | 340
| Conducte PVC corugat DN 250, H = 5÷6 m | m | 1 |  | 380 |  | 380
DN 315
| Conducte PVC corugat DN 300, H <= 2m | m | 1 |  | 150 |  | 150
| Conducte PVC corugat DN 300, H = 2÷3 m | m | 1 |  | 230 |  | 230
| Conducte PVC corugat DN 300, H = 3÷4 m | m | 1 |  | 260 |  | 260
| Conducte PVC corugat DN 300, H = 4÷5 m | m | 1 |  | 360 |  | 360
| Conducte PVC corugat DN 300, H = 5÷6 m | m | 1 |  | 400 |  | 400
DN 400
| Conducte PVC corugat DN 400, H <= 2m | m | 1 |  | 190 |  | 190
| Conducte PVC corugat DN 400, H = 2÷3 m | m | 1 |  | 270 |  | 270
| Conducte PVC corugat DN 400, H = 3÷4 m | m | 1 |  | 300 |  | 300
| Conducte PVC corugat DN 400, H = 4÷5 m | m | 1 |  | 410 |  | 410
| Conducte PVC corugat DN 400, H = 5÷6 m | m | 1 |  | 450 |  | 450
DN 500
| Conducte PAFSIN DN 500, H <= 2m | m | 1 |  | 250 |  | 250
| Conducte PAFSIN DN 500, H = 2÷3 m | m | 1 |  | 340 |  | 340
| Conducte PAFSIN DN 500, H = 3÷4 m | m | 1 |  | 370 |  | 370
| Conducte PAFSIN DN 500, H = 4÷5 m | m | 1 |  | 480 |  | 480
| Conducte PAFSIN DN 500, H = 5÷6 m | m | 1 |  | 520 |  | 520
DN 600
| Conducte PAFSIN DN 600, H <= 2m | m | 1 |  | 316 |  | 316
| Conducte PAFSIN DN 600, H = 2÷3 m | m | 1 |  | 331 |  | 331
| Conducte PAFSIN DN 600, H = 3÷4 m | m | 1 |  | 362 |  | 362
| Conducte PAFSIN DN 600, H = 4÷5 m | m | 1 |  | 379 |  | 379
| Conducte PAFSIN DN 600, H = 5÷6 m | m | 1 |  | 393 |  | 393
DN 800
| Conducte PAFSIN DN 800, H <= 2m | m | 1 |  | 403 |  | 403
| Conducte PAFSIN DN 800, H = 2÷3 m | m | 1 |  | 421 |  | 421
| Conducte PAFSIN DN 800, H = 3÷4 m | m | 1 |  | 454 |  | 454
| Conducte PAFSIN DN 800, H = 4÷5 m | m | 1 |  | 472 |  | 472
| Conducte PAFSIN DN 800, H = 5÷6 m | m | 1 |  | 488 |  | 488
DN 1000
| Conducte PAFSIN DN 1000, H <= 2m | m | 1 |  | 538 |  | 538
| Conducte PAFSIN DN 1000, H = 2÷3 m | m | 1 |  | 560 |  | 560
| Conducte PAFSIN DN 1000, H = 3÷4 m | m | 1 |  | 593 |  | 593
| Conducte PAFSIN DN 1000, H = 4÷5 m | m | 1 |  | 616 |  | 616
| Conducte PAFSIN DN 1000, H = 5÷6 m | m | 1 |  | 634 |  | 634
Conducte de refulare
| Conducte de refulare din PEID, De 90 | m | 1 |  | 93 |  | 93
| Conducte de refulare din PEID, De 110 | m | 1 |  | 100 |  | 100
| Conducte de refulare din PEID, De 140 | m | 1 |  | 114 |  | 114
| Conducte de refulare din PEID, De 160 | m | 1 |  | 119 |  | 119
| Conducte de refulare din PEID, De 180 | m | 1 |  | 125 |  | 125
| Conducte de refulare din PEID, De 200 | m | 1 |  | 131 |  | 131
| Conducte de refulare din PEID, De 225 | m | 1 |  | 143 |  | 143
| Conducte de refulare din PEID, De 250 | m | 1 |  | 159 |  | 159
| Conducte de refulare din PEID, De 315 | m | 1 |  | 196 |  | 196
| Conducte de refulare din PEID, De 355 | m | 1 |  | 226 |  | 226
| Conducte de refulare din PEID, De 400 | m | 1 |  | 255 |  | 255
| Conducte de refulare din PEID, De 500 | m | 1 |  | 287 |  | 287
| Conducte de refulare din PAFSIN, De 600 | m | 1 |  | 330.05 |  | 330.05
| Conducte de refulare din PAFSIN, De 800 | m | 1 |  | 379.5575 |  | 379.5575
Retea de canalizare cu vacuum
| Retele de canalizare din PEID, De 63 mm | m | 1 |  | 107 |  | 107
| Retele de canalizare din PEID, De 90 mm | m | 1 |  | 114 |  | 114
| Retele de canalizare din PEID, De 110 mm | m | 1 |  | 125 |  | 125
| Retele de canalizare din PEID, De 125 mm | m | 1 |  | 132 |  | 132
| Camera colectoare sistem canalizare cu vacuum | buc | 1 |  | 785 | 500 | 1285
Cost demontare retele canalizare (Euro/m) inclusiv camine de vizitare
| Demontare conducte de canalizare cu DN ≤ 250 mm | m | 1 |  | 10 |  | 10
| Demontare conducte de canalizare cu DN > 250 mm | m | 1 |  | 13 |  | 13
Cost racord canalizare (Euro/buc) inclusiv camin de racord
| Racord DN 160 mm | buc. | 1 |  | 785 |  | 785
| Racord DN 200 mm | buc. | 1 |  | 1388 |  | 1388
Cost demontare racord (Euro/buc) inclusiv camine de racord
| Demontare racord ≤ DN 200 mm | buc. | 1 |  | 146 |  | 146
Cost supratraversare parau (Euro/m) inclusiv cost estacada
| Supratraversare parau L <= 15 m | m | 1 |  | 1318.95 |  | 1318.95 | Statii de pompare ape uzate cu diam. De 3.0 m | buc. | 1 | 27000 |  | 27000
| Supratraversare parau L > 15 m | m | 1 |  | 1512 |  | 1512 | Statii de pompare ape uzate cu diam. De 4.5 m | buc. | 1 | 30000 |  | 30000
[8 empty] | Instalatii hidraulice DN 100 mm | buc. | 1 | 4000 |  | 4000
| Cost subtraversare foraj orizontal (Euro/m) | [6 empty] | Instalatii electrice | buc. | 1 | 10000 |  | 10000
[8 empty] | Echipamente electrice+automatizare | buc. | 1 |  | 12000 | 12000
| Subtraversare foraj orizontal L <= 15 m | m | 1 |  | 478.17 |  | 478.17
| Subtraversare foraj orizontal L > 15 m | m | 1 |  | 418.77 |  | 418.77
| Statii de pompare ape uzate |  |  | C+I | M | U
| Q=4l/s H=5mCA | buc | 1 | 41000 | 2200 | 22000 | 65200
| Q=10l/s H=10mCA | buc | 1 | 41000 | 2860 | 28600 | 72460
| Q=15l/s H=15mCA | buc | 1 | 44000 | 3520 | 35200 | 82720
| Q=50 l/s H=15mCA | buc | 1 | 70000 | 5500 | 55000 | 130500
| Q=150 l/s H=15mCA | buc | 1 | 91000 | 11100 | 111000 | 213100
| Statii de pompare ape uzate de dimensiuni mici | buc. | 1 | 41000 | 2200 | 22000 | 65200
| Statie vacuum |  |  | C+I | M | U
| Q=4l/s H=5mCA | buc | 1 | 82000 | 2200 | 44000 | 128200
Lucrari statie de epurare (WWb)
| Statii de epurare modulare | [6 empty] | Cost specific euro/l.e
| Statie de epurare modulare 50 L.E. | buc. | 1 | 250111 | 35201 | 116052 | 401364 | 8027.28
| Statie de epurare modulare 100 L.E. | buc. | 1 | 296245 | 38620 | 130064 | 464929 | 4649.29
| Statie de epurare modulare 135 L.E. | buc. | 1 | 302169.9 | 39392.4 | 132665.28 | 474227.58 | 3512.7969
| Statie de epurare modulare 165 L.E. | buc. | 1 | 308213.298 | 40180.248 | 135318.5856 | 483712.1316 | 2931.5887
| Statie de epurare modulare 200 L.E. | buc. | 1 | 305118 | 41500 | 134210 | 480828 | 2404.14
| Statie de epurare modulare 300 L.E. | buc. | 1 | 311118 | 47112 | 136480 | 494710 | 1649.0333
| Statie de epurare modulare 350 L.E. | buc. | 1 | 314229.18 | 47583.12 | 137844.8 | 499657.1 | 1427.5917
| Statie de epurare modulare 400 L.E. | buc. | 1 | 318116 | 52975 | 153390 | 524481 | 1311.2025
| Statie de epurare modulare 500 L.E. | buc. | 1 | 325118 | 58625 | 156640 | 540383 | 1080.766
| Statie de epurare modulare 550 L.E. | buc. | 1 | 328369.18 | 59035.375 | 158206.4 | 545610.955 | 1091.2219
| Statie de epurare modulare 650 L.E. | buc. | 1 | 332269 | 59101 | 177250 | 568620 | 874.8
| Statie de epurare modulare 845 L.E. | buc. | 1 | 351018 | 52005 | 226008 | 629031 | 757.8687
| Statie de epurare modulare 950 L.E. | buc. | 1 | 362084 | 64660 | 374111 | 800855 | 800.855
| Statie de epurare modulare 1200 L.E. | buc. | 1 | 416396.6 | 74359 | 430227.65 | 920983.25 | 767.486
| Statie de epurare modulare 1500 L.E. | buc. | 1 | 488496.75 | 93420.6 | 504221.55 | 1086138.9 | 724.0926
| Statie de epurare modulare 2000 L.E. | buc. | 1 | 536132.24 | 109010.31 | 657273.66 | 1302416.21 | 651.2081
| Statie de epurare modulare 2500 L.E. | buc. | 1 | 597807.1 | 119997.9 | 723773.6 | 1441578.6 | 576.6314
| Statie de epurare modulare 3000 L.E. | buc. | 1 | 649540.5 | 144600.75 | 826002.45 | 1620143.7 | 540.0479
| Statie de epurare modulare 3500 L.E. | buc. | 1 | 602356.93 | 155286.49 | 1072728.07 | 1830371.49 | 522.9633
| Statie de epurare modulare 4000 L.E. | buc. | 1 | 718540.2 | 170983.05 | 1101378.6 | 1990901.85 | 497.7255
| Statie de epurare modulare 4500 L.E. | buc. | 1 | 790693.05 | 188788.95 | 1096058.25 | 2075540.25 | 461.2312
| Statie de epurare modulare 5000 L.E. | buc. | 1 | 736246.35 | 202237.35 | 1167674.55 | 2106158.25 | 421.2317
| Statie de epurare 6000 L.E. | buc. | 1 | 876879.675 | 222741.75 | 1218403.095 | 2318024.52 | 386.3374
| Statie de epurare 7500 L.E. | buc. | 1 |  |  |  | 2702000 | 360.2667
| Statie de epurare 17000 L.E. | buc. | 1 |  |  |  | 7986600
| Statie de epurare 3300 L.E. | buc. | 1 | 929331.6425 | 206887.873 | 1181805.0045 | 2318024.52 | 40.09% | 8.925% | 50.98%
| Statii de epurare > 5000 L.E. | L.E. | 1 | 187.92 | 93.96 | 187.92 | 469.8
din care
| O linie din doua | L.E. | 1 | 142.1145 | 175.0005 | 317.115 | 634.23
| O linie din trei | L.E. | 1 | 108.054 | 140.94 | 248.994 | 497.988
| Doua linii din trei | L.E. | 1 | 178.524 | 216.108 | 394.632 | 789.264
Reabilitare SEAU
| Admisie SP | L.E. | 1 | 9.396 | 1.8792 | 16.9128 | 28.188
| Tratare preliminara | L.E. | 1 | 9.396 | 2.8188 | 25.3692 | 37.584
| Decantare primara | L.E. | 1 | 32.886 | 2.349 | 21.141 | 56.376
| Tratare biologica | L.E. | 1 | 65.772 | 9.396 | 84.564 | 159.732
| Tratare namol | L.E. | 1 | 32.886 | 7.047 | 63.423 | 103.356
| Dezinfectie | L.E. | 1 | 9.396 | 0.4698 | 4.2282 | 14.094
| Diverse | L.E. | 1 | 28.188 | 4.2282 | 38.0538 | 70.47
| Total | L.E. | 1 | 258.39 | 21.141 | 190.269 | 469.8
| Reabilitare/retehnologizare SEAU 60.000 L.E inclusiv SCADA si demolare structuri neutilizate | buc. | 1 | 4401000 | 570500 | 5134500 | 10106000 | 168.4333
| Sistem SCADA CENTRAL , echipamente, instalare si implementare | LS | 1 | 10000 | 0 | 150000 | 160000
Racorduri electrice
| Racord electric de joasa tensiune - < 10 KV | km | 1 | 25000 |  |  | 25000 |  | 63 | 20000
| Racord electric de medie tensiune - > 10 KV | km | 1 | 60000 |  |  | 60000 |  | 160 | 25000
[9 empty] | 250 | 35000
| Post TRAFO 63 KVA | buc. | 1 | 20000 |  |  | 20000 |  | 400 | 40000
| Post TRAFO 160 KVA | buc. | 1 | 25000 |  |  | 25000 |  | 630 | 55000
| Post TRAFO 250 KVA | buc. | 1 | 35000 |  |  | 35000
| Post TRAFO 400 KVA | buc. | 1 | 40000 |  |  | 40000
| Post TRAFO 630 KVA | buc. | 1 | 55000 |  |  | 55000
| Grup electrogen 5,5 KVA | buc. | 1 |  |  | 6723 | 6723
| Grup electrogen 9,6 KVA | buc. | 1 |  |  | 9373.05 | 9373.05
| Grup electrogen 12 KVA | buc. | 1 |  |  | 10625.85 | 10625.85
| Bazin vidanjabil 16 mc | buc | 1 | 4650 | 1000 | 14850 | 20500
| Autovindaja 8mc | buc | 1 |  |  | 182880 | 182880
60121995.0095
Dotari
| Unitate mobila max. 3.5 tone dotata cu echipamente pentru detectarea pierderilor de apa | buc | 1 |  |  | 120000 | 120000
| Autocombinata pentru curatare canalizare V=19mc | buc | 1 |  |  | 870000 | 870000
| Autoutilitara combinata canalizare V=10 mc | buc | 1 |  |  | 365000 | 365000
| Sistem videoinspectie canalizare | buc | 1 |  |  | 275000 | 275000
|  | buc |  |  |  |  | 0
| Sursa alternativa de energie electrica - sistem regional | buc | 1 |  |  | 100000 | 100000
| Sursa alternativa de energie electrica - GA | buc | 1 |  |  | 15000 | 15000
| Sursa alternativa de energie electrica - SEAU | buc | 1 |  |  | 50000 | 50000
| Soft call center | buc | 1 |  |  | 2000 | 2000
| Statie realizare compost | buc | 1 |  |  |  | 1500000
| SCADA-Anexa 10 | buc | 1 |  |  |  | 75000
| Conducta canalizare NOUA | Euro
PVC 250 mm adancime de pozare 2-3 m
| Pret conducta de canalizare | 210
| Pret racord /m | 65.4
| Total pret conducta si racord/m | 275.4
| Conducta canalizare REABILITARE | Euro
PVC 315 mm adancime de pozare 2-3 m
| Pret conducta de canalizare | 260
| Pret racord/m | 126
| Pret demontare conducta existenta si racord existent | 92
| Total pret conducta si racord/m | 478
| Conducta canalizare Reabilitare | Euro
PVC 500 mm adancime de pozare 2-3 m
| Pret conducta de canalizare | 370
| Pret racord/m | 126
| Pret demontare conducta existenta si racord existent | 92
| Total pret conducta si racord/m | 588
Consum energie electrica SEAU
50 PE | 1.1 | kWh/PE,zi
100 PE | 0.9735 | kWh/PE,zi
135 PE | 0.9671 | kWh/PE,zi
165 PE | 0.94358 | kWh/PE,zi
200 PE | 0.91367 | kWh/PE,zi
300 PE | 0.8652 | kWh/PE,zi
350 PE | 0.83875 | kWh/PE,zi
400 PE | 0.8123 | kWh/PE,zi
500 PE | 0.71234 | kWh/PE,zi
550PE | 0.65912 | kWh/PE,zi
650 PE | 0.60589 | kWh/PE,zi
845 PE | 0.52109 | kWh/PE,zi
950 PE | 0.46556 | kWh/PE,zi
1000 PE | 0.41864 | kWh/PE,zi
1200 PE | 0.39583 | kWh/PE,zi
1500 PE | 0.37698 | kWh/PE,zi
2000 PE | 0.35898 | kWh/PE,zi
2500 PE | 0.31919 | kWh/PE,zi
3000 PE | 0.28382 | kWh/PE,zi
3500 PE | 0.26345 | kWh/PE,zi
4000 PE | 0.25062 | kWh/PE,zi
4500 PE | 0.2425 | kWh/PE,zi
5000 PE | 0.23892 | kWh/PE,zi
6000 PE | 0.22207 | kWh/PE,zi
7500 PE | 0.17468 | kWh/PE,zi
Note on F121: Ilona Buzoianu: +bransament
Note on F132: Ilona Buzoianu: +bransament

## Apa _canal
| JUDETUL SATU MARE | UAT membre ADI (DA sau NU) | Serviciu de alimentare cu apa - inclus in aria de operare APASERV SATU MARE S.A. (DA sau NU) | Serviciu de canalizare - inclus in aria de operare APASERV SATU MARE S.A. (DA sau NU) | Grad de bransare (%) | Grad de racordare (%) | HCL delegare gestiune serviciu | Componenta aglomerare >2000 l.e. BM | Aglomerare
A. MUNICIPII SI ORASE
1 | MUNICIPIUL SATU MARE | DA |  |  |  |  | 150/30.07.2009
| SATU MARE |  |  |  | 100 | 96 |  | SATU MARE | Satu Mare
| SATMAREL |  |  |  | 15 | 15
2 | MUNICIPIUL CAREI | DA |  |  |  |  | 104/31.08.2009
| CAREI |  |  |  | 100 | 100 |  | CAREI | Carei
IANCULESTI
3 | ORAS ARDUD | DA |  |  |  |  | 19/10.06.2009
| ARDUD |  |  |  | 70 | 50 |  | ARDUD | Ardud
| MADARAS |  |  |  | 59 | 39
| ARDUD-VII |  |  |  | 100 | 0
| BABA NOVAC |  |  |  | 100 | 0
GERAUSA
SARATURA
4 | ORAS LIVADA | DA |  |  |  |  | 23/28.07.2009
| LIVADA |  |  |  | 75 | 69 |  | LIVADA | Livada
| ADRIAN |  |  |  | 0 | 0
DUMBRAVA
LIVADA MICA
5 | ORAS NEGRESTI-OAS | DA |  |  |  |  | 64/30.10.2009
| NEGRESTI-OAS |  |  |  | 93 | 81 |  | NEGRESTI-OAS | Negresti-Oas
| LUNA | [6 empty] | LUNA | Negresti-Oas
| TUR |  |  |  | 21 | 0 |  | TUR | Negresti-Oas
6 | ORAS TASNAD | DA |  |  |  |  | 58/20.06.2009
| TASNAD |  |  |  | 100 | 89 |  | TASNAD | Tasnad
| BLAJA |  |  |  | 100 | 0
| CIG |  |  |  | 73
RATIU
| SARAUAD |  |  |  | 90 | 0
| VALEA MORII |  |  |  | 67 | 0
B. COMUNE
7 | ACAS | NU
ACAS
MIHAIENI
UNIMAT
8 | AGRIS | DA |  |  |  |  | 9/22.01.2018
| AGRIS |  |  |  | 39 | 35
| CIUPERCENI |  |  |  | 52 | 40
9 | ANDRID | NU
ANDRID
DINDESTI
IRINA
10 | APA | DA |  |  |  |  | 6/30.01.2019
| APA |  |  |  | 40 | 39 |  | APA | Apa
LUNCA APEI
| SOMESENI |  |  |  | 100 | 99
11 | BARSAU | DA |  |  |  |  | 12/17.05.2013
| BARSAU DE SUS |  |  |  | 0 | 0 |  | BARSAU DE SUS | Barsau
| BARSAU DE JOS |  |  |  | 0 | 0 |  | BARSAU DE JOS | Barsau
12 | BATARCI | DA |  |  |  |  | 31/30.09.2011.
| BATARCI |  |  |  | 57 | 0 |  | BATARCI | Batarci
| COMLAUSA |  |  |  | 51 | 0 |  | COMLAUSA | Batarci
| SIRLAU |  |  |  | 56 | 0
| TAMASENI |  |  |  | 83 | 0 |  | TAMASENI | Batarci
13 | BELTIUG | DA |  |  |  |  | 12/24.07.2012
| BELTIUG |  |  |  | 52 | 0
BOLDA
| GHIRISA |  |  |  | 63 | 0
| GIUNGI |  |  |  | 60 | 0
RATESTI
| SANDRA |  |  |  | 81 | 0
14 | BERVENI | DA |  |  |  |  | 23/31.08.2009
| BERVENI |  |  |  | 29 | 0 |  | BERVENI | Lucaceni
| LUCACENI |  |  |  | 69 | 0 |  | LUCACENI | Lucaceni
1 | BIXAD | NU
| BIXAD | [6 empty] | BIXAD | Trip
BOINESTI
| TRIP | [6 empty] | TRIP | Trip
16 | BOGDAND | DA |  |  |  |  | 19/30.05.2014
BOGDAND
BABTA
CORUND
SER
17 | BOTIZ | DA |  |  |  |  | 33/28.09.2009
| BOTIZ |  |  |  | 90 | 69 |  | BOTIZ | Botiz
18 | CALINESTI-OAS | NU
CALINESTI-OAS
COCA
LECHINTA
PASUNEA MARE
19 | CAMARZANA | DA |  |  |  |  | 25/10.09.2015
| CAMARZANA | [6 empty] | CAMARZANA | Camarzana
20 | CAMIN | DA
| CAMIN | [6 empty] | CAMIN | Lucaceni
21 | CAPLENI | DA |  |  | 83 | 82 | 8/04.09.2009
| CAPLENI | [6 empty] | CAPLENI | Capleni
22 | CAUAS | DA |  |  |  |  | 35/13.08.2012
CAUAS
ADY ENDRE
GHENCI
GHILESTI
HOTOAN
RADULESTI
23 | CEHAL | DA |  |  |  |  | 11/30.04.2015
CEHALUT
CEHAL
ORBAU
24 | CERTEZE | DA |  |  |  |  | 24/30.03.2015
| CERTEZE | [6 empty] | CERTEZE | Certeze
| HUTA CERTEZE | [6 empty] | HUTA CERTEZE | Certeze
MOISENI
25 | CIUMESTI | DA |  |  |  |  | 13/20.07.2009
| CIUMESTI |  |  |  | 93 | 91
| BEREA |  |  |  | 83 | 84
VIISOARA
26 | CRAIDOROLT | DA |  |  |  |  | 35/30.11.2009
| CRAIDOROLT |  |  |  | 62 | 0
CRISENI
ERIU SANCRAI
SATU MIC
TEGHEA
27 | CRUCISOR | DA |  |  |  |  | 20/31.10.2012
| CRUCISOR |  |  |  | 93 | 0
| IEGHERISTE |  |  |  | 68 | 0
| POIANA CODRULUI |  |  |  | 84 | 59
28 | CULCIU | DA |  |  |  |  | 22/08.10.2009
| CULCIU MARE |  |  |  | 92 | 0 |  | CULCIU MARE | Culciu
| APATEU |  |  |  | 100 | 0 |  | APATEU | Satu Mare
| CARASEU |  |  |  | 90 | 83 |  | CARASEU | Culciu
| COROD |  |  |  | 77 | 0 |  | COROD | Culciu
| CULCIU MIC |  |  |  | 67 | 0 |  | CULCIU MIC | Culciu
| LIPAU |  |  |  | 100 | 40
29 | DOBA | DA |  |  |  |  | 15/10.09.2009
| DOBA |  |  |  | 95 | 0
| BOGHIS |  |  |  | 92 | 0
DACIA
PAULIAN
| TRAIAN |  |  |  | 95 | 0
30 | DOROLT | DA |  |  |  |  | 42/17.07.2009
| DOROLT |  |  |  | 100 | 79 |  | DOROLT | Dorolț
| ATEA |  |  |  | 67 | 0
| DARA |  |  |  | 100 | 93
| PETEA |  |  |  | 72 | 0 |  | PETEA | Dorolț
31 | FOIENI | DA |  |  |  |  | 21/06.08.2009
| FOIENI |  |  |  | 100 | 97
32 | GHERTA MICA | NU
| GHERTA MICA | [6 empty] | GHERTA MICA | Gherta Mica
33 | HALMEU | DA |  |  |  |  | 20/15.07.2009
| HALMEU |  |  |  | 21 | 0 |  |  | Halmeu
| BABESTI |  |  |  | 75 | 0
| DOBOLT |  |  |  | 37 | 0
| HALMEU VII |  |  |  | 100 | 0
| MESTEACAN |  |  |  | 8 |  |  |  | Halmeu
34 | HODOD | DA |  |  |  |  | 15/28.03.2020
HODOD
GIURTELECU HODODULUI
LELEI
NADISU HODODULUI
35 | HOMOROADE | NU
HOMORODU DE MIJLOC
CHILIA
HOMORODU DE JOS
HOMORODU DE SUS
NECOPOI
SOLDUBA
36 | LAZURI | DA |  |  |  |  | 27/30.07.2009
| LAZURI |  |  |  | 100 | 83 |  | LAZURI | Lazuri
| BERCU |  |  |  | 78 | 0 |  | BERCU | Nisipeni
| NISIPENI |  |  |  | 42 | 0 |  | NISIPENI | Nisipeni
| NOROIENI |  |  |  | 100 | 0 |  | NOROIENI | Nisipeni
| PELES |  |  |  | 78 | 0
| PELISOR |  |  |  | 48 | 0
37 | MEDIESU AURIT | DA |  |  |  |  | 3/24.01.2013
| MEDIESU AURIT |  |  |  | 38 | 36 |  | MEDIESU AURIT | Mediesu Aurit
BABASESTI
IOJIB
MEDIES RATURI
MEDIES VII
| POTAU |  |  |  | 71 | 0
| ROMANESTI |  |  |  | 3 | 3 |  | ROMANESTI | Mediesu Aurit
38 | MICULA | DA |  |  |  |  | 45/24.07.2009
| MICULA |  |  |  | 54 | 53 |  | MICULA | Micula
| BERCU NOU |  |  |  | 98 | 98
| MICULA NOUA |  |  |  | 60 | 60
39 | MOFTIN | DA |  |  |  |  | 3/18.02.2010
| MOFTINU MIC |  |  |  | 86 | 0
| DOMANESTI |  |  |  | 82 | 0
| GHILVACI |  |  |  | 76 | 0
GHIROLT
ISTRAU
| MOFTINU MARE |  |  |  | 93 | 0
| SANMICLAUS |  |  |  | 55 | 0
40 | ODOREU | DA |  |  |  |  | 34/30.09.2009
| ODOREU |  |  |  | 100 | 91 |  | ODOREU | Odoreu
| BERINDAN |  |  |  | 100 | 0
CUCU
| MARTINESTI |  |  |  | 100 | 4 |  | MARTINESTI | Satu Mare
VANATORESTI
41 | ORASU NOU | DA |  |  |  |  | 43/14.12.2009
| ORASU NOU |  |  |  | 41 | 0 |  | ORASU NOU | Orasu Nou
| ORASU NOU-VII |  |  |  | 57 | 0
| PRILOG |  |  |  | 62 | 0
PRILOG VII
| REMETEA OASULUI |  |  |  | 48 | 0
42 | PAULESTI | DA |  |  |  |  | 26/21.07.2009
| PAULESTI |  |  |  | 100 | 80 |  | PAULESTI | Satu Mare
| AMATI |  |  |  | 86 | 73
| AMBUD |  |  |  | 80 | 66 |  | AMBUD | Satu Mare
| HRIP |  |  |  | 66 | 63
| PETIN |  |  |  | 58 | 48 |  | PETIN | Satu Mare
| RUSENI |  |  |  | 100 | 98
43 | PETRESTI | DA |  |  |  |  | 24/28.07.2009
PETRESTI
DINDESTIU MIC
44 | PIR | NU
PIR
PIRU NOU
SARVAZEL
45 | PISCOLT | NU
| PISCOLT | [6 empty] | PISCOLT | Piscolt
RESIGHEA
SCARISOARA NOUA
46 | POMI | NU
POMI
ACIUA
BICAU
BORLESTI
47 | PORUMBESTI | DA |  |  |  |  | 17/16.12.2010
| PORUMBESTI | [6 empty] | PORUMBESTI | Halmeu
| CIDREAG | [6 empty] | CIDREAG | Halmeu
48 | RACSA | DA
RACSA
RACSA VII
49 | SACASENI | DA |  |  |  |  | 35/19.11.2012
| SACASENI |  |  |  | 79 | 22
| CHEGEA |  |  |  | 100 | 49
50 | SANISLAU | DA |  |  |  |  | 4/16.03.2010
| SANISLAU |  |  |  | 73 | 0 |  | SANISLAU | Sanislau
HOREA
MARNA NOUA
51 | SANTAU | DA |  |  |  |  | 3/31.01.2012
| SANTAU | [6 empty] | SANTAU | Santau
CHEREUSA
SUDURAU
52 | SAUCA | DA |  |  |  |  | 15/12.12.2010
| SAUCA |  |  |  | 100 | 0
BECHENI
| CEAN |  |  |  | 64 | 0
CHISAU
| SILVAS |  |  |  | 100 | 0
53 | SOCOND | DA |  |  |  |  | 25/22.11.2012
| SOCOND |  |  |  | 40 | 0
CUTA
HODISA
SOCONZEL
STANA
54 | SUPUR | DA |  |  |  |  | 6/03.02.2011
| SUPURU DE JOS |  |  |  | 81 | 0
| DOBRA |  |  |  | 86 | 0
| GIOROCUTA |  |  |  | 54 | 0
| HUREZU MARE |  |  |  | 64 | 0
| RACOVA |  |  |  | 92 | 0
| SECHERESA |  |  |  | 97 | 0
| SUPURU DE SUS |  |  |  | 78 | 0
55 | TARNA MARE | DA |  |  |  |  | 37/24.09.2012
| TARNA MARE |  |  |  | 64 | 25 |  | TARNA MARE | Tarna Mare
| BOCICAU |  |  |  | 55 | 0
| VALEA SEACA |  |  |  | 51 | 0 |  | VALEA SEACA | Batarci
56 | TARSOLT | DA |  |  |  |  | 9/29.03.2013
| TARSOLT | [6 empty] | TARSOLT | Tarsolt
ALICENI
57 | TEREBESTI | DA |  |  |  |  | 20/.06.11.2009
| TEREBESTI |  |  |  | 100 | 0
ALIZA
| GELU |  |  |  | 77 | 0
| PISCARI |  |  |  | 42 | 0
58 | TIREAM | DA |  |  |  |  | 27/25.09.2009
| TIREAM |  |  |  | 52 | 0 |  | TIREAM | Tiream
| PORTITA |  |  |  | 4 | 0
| VEZENDIU |  |  |  | 10 | 0
59 | TURT | DA |  |  |  |  | 28/27.09.2012
| TURT |  |  |  | 44 | 13 |  | TURT | Turt
| GHERTA MARE |  |  |  | 52 | 41 |  | GHERTA MARE | Turt
TURT BAI
60 | TURULUNG | DA |  |  |  |  | 20/05.08.2009
| TURULUNG |  |  |  | 67 | 0 |  | TURULUNG | Turulung
| DRAGUSENI |  |  |  | 56 | 0
| TURULUNG VII |  |  |  | 0 | 0
61 | URZICENI | DA |  |  |  |  | 27/27.07.2009
| URZICENI |  |  |  | 95 | 0
| URZICENI PADURE |  |  |  | 87 | 0
62 | VALEA VINULUI | DA |  |  |  |  | 16/28.05.2013
| VALEA VINULUI |  |  |  | 45 | 32
MARIUS
| ROSIORI |  |  |  | 27 | 21
SAI
63 | VAMA | NU | [5 empty] | VAMA | Negresti-Oas
VAMA
64 | VETIS | DA |  |  |  |  | 29/15.07.2009
| VETIS |  |  |  | 100 | 39 |  | VETIS | Vetis
| DECEBAL |  |  |  | 0 | 0 |  | DECEBAL | Vetis
| OAR |  |  |  | 66 | 61
65 | VIILE SATU MARE | NU
VIILE SATU MARE
CIONCHESTI
MEDISA
TATARESTI
TIREAC

## Lista UAT-ADI
UAT membre ADI “Asociatia de Dezvoltare Intercomunitara pentru servicii in Sectorul de Apa si Apa Uzata in Judetul Satu Mare“ (DA sau NU)
Nr.crt. | UAT membre ADI - situatia actuala
1 | Judetul Satu Mare
2 | Municipiul Satu Mare
3 | Municipiul Carei
4 | Orasul Negreşti Oaş
5 | Orasul Tăşnad
6 | Orasul Ardud
7 | Orasul Livada
8 | Comuna Agriș
9 | Comuna Apa
10 | Comuna Batarci
11 | Comuna Bârsău
12 | Comuna Beltiug
13 | Comuna Berveni
14 | Comuna Bogdand
15 | Comuna Botiz
16 | Comuna Cămârzana
17 | Comuna Cămin
18 | Comuna Căpleni
19 | Comuna Căuaș
20 | Comuna Cehal
21 | Comuna Certeze
22 | Comuna Ciumesti
23 | Comuna Craidorolt
24 | Comuna Cruscior
25 | Comuna Culciu
26 | Comuna Doba
27 | Comuna Dorolţ
28 | Comuna Foieni
29 | Comuna Halmeu
30 | Comuna Lazuri
31 | Comuna Medieșu Aurit
32 | Comuna Micula
33 | Comuna Moftin
34 | Comuna Odoreu
35 | Comuna Orașu Nou
36 | Comuna Păuleşti
37 | Comuna Petreşti
38 | Comuna Porumbești
39 | Comuna Racșa
40 | Comuna Sanislău
41 | Comuna Santău
42 | Comuna Săcășeni
43 | Comuna Săuca
44 | Comuna Socond
45 | Comuna Supur
46 | Comuna Tarna Mare
47 | Comuna Târșolț
48 | Comuna Terebeşti
49 | Comuna Tiream
50 | Comuna Turț
51 | Comuna Turulung
52 | Comuna Urziceni
53 | Comuna Valea Vinului
54 | Comuna Vetiş
55 | Comuna Hodod
Fara HCL delegare gestiune OR

## CUDG
Contractul de Delegare a Gestiunii Serviciilor Publice de Alimentare cu Apa si de Canalizare nr. 12.313/19.11.2009
Nr.crt. | UAT membre ADI | HCL delegare gestiune serviciu
1 | Municipiul Satu Mare | 150/30.07.2009
2 | Municipiul Carei | 104/31.08.2009
3 | Orasul Negreşti Oaş | 64/30.10.2009
4 | Orasul Tăşnad | 58/20.06.2009
5 | Orasul Ardud | 19/10.06.2009
6 | Orasul Livada | 23/28.07.2009
7 | Comuna Agriș | 9/22.01.2018
8 | Comuna Apa | 6/30.01.2019
9 | Comuna Batarci | 31/30.09.2011.
10 | Comuna Bârsău | 12/17.05.2013
11 | Comuna Beltiug | 12/24.07.2012
12 | Comuna Berveni | 23/31.08.2009
13 | Comuna Bogdand | 19/30.05.2014
14 | Comuna Botiz | 33/28.09.2009
15 | Comuna Cămârzana | 25/10.09.2015
16 | Comuna Cămin
17 | Comuna Căpleni | 8/04.09.2009
18 | Comuna Căuaș | 35/13.08.2012
19 | Comuna Cehal | 11/30.04.2015
20 | Comuna Certeze | 24/30.03.2015
21 | Comuna Ciumesti | 13/20.07.2009
22 | Comuna Craidorolt | 35/30.11.2009
23 | Comuna Cruscior | 20/31.10.2012
24 | Comuna Culciu | 22/08.10.2009
25 | Comuna Doba | 15/10.09.2009
26 | Comuna Dorolţ | 42/17.07.2009
27 | Comuna Foieni | 21/06.08.2009
28 | Comuna Halmeu | 20/15.07.2009
29 | Comuna Hodod | 15/28.03.2020
30 | Comuna Lazuri | 27/30.07.2009
31 | Comuna Medieșu Aurit | 3/24.01.2013
32 | Comuna Micula | 45/24.07.2009
33 | Comuna Moftin | 3/18.02.2010
34 | Comuna Odoreu | 34/30.09.2009
35 | Comuna Orașu Nou | 43/14.12.2009
36 | Comuna Păuleşti | 26/21.07.2009
37 | Comuna Petreşti | 24/28.07.2009
38 | Comuna Porumbești | 17/16.12.2010
39 | Comuna Racșa
40 | Comuna Sanislău | 4/16.03.2010
41 | Comuna Santău | 3/31.01.2012
42 | Comuna Săcășeni | 35/19.11.2012
43 | Comuna Săuca | 15/12.12.2010
44 | Comuna Socond | 25/22.11.2012
45 | Comuna Supur | 6/03.02.2011
46 | Comuna Tarna Mare | 37/24.09.2012
47 | Comuna Târșolț | 9/29.03.2013
48 | Comuna Terebeşti | 20/.06.11.2009
49 | Comuna Tiream | 27/25.09.2009
50 | Comuna Turț | 28/27.09.2012
51 | Comuna Turulung | 20/05.08.2009
52 | Comuna Urziceni | 27/27.07.2009
53 | Comuna Valea Vinului | 16/28.05.2013
54 | Comuna Vetiş | 29/15.07.2009

## Statii pompare (hidden)
STATIE POMPARE CU CLADIRE, INCLUSIV INCINTA
Item |  | Q (l/s) | H (m) | Cost unitar (euro/l/s) | C+I | MU | U | Cost total (euro)
Statie de pompare 0-10 l/s |  | 5 | 60 | 46257.9773 | 33007.7606 | 1503.96 | 11746.2567 | 46257.9773
Statie de pompare 11-20 l/s |  | 10 | 60 | 66496.8896 | 36664.3176 | 2712.052 | 27120.52 | 66496.8896
Statie de pompare 21-30 l/s |  | 15 | 60 | 75694.9736 | 39799.7406 | 3263.203 | 32632.03 | 75694.9736
Statie de pompare 31-40 l/s |  | 30 | 60 | 90770.91 | 44724.525 | 4186.035 | 41860.35 | 90770.91
Statie de pompare 41-50 l/s |  | 50 | 60 | 103544.9268 | 50563.3278 | 4816.509 | 48165.09 | 103544.9268
Statie de pompare 50-100 l/s |  | 100 | 60 | 149078.836 | 65741.736 | 7576.1 | 75761 | 149078.836
STATIE POMPARE IN INCINTA GOSPODARIE APA (CU CLADIRE)
Item |  | Q (l/s) | H (m) | Cost unitar (euro/l/s) | C+I | MU | U | Cost total (euro)
Statie de pompare 3-10 l/s |  | 5 | 60 | 29211.9773 | 15961.7606 | 1503.96 | 11746.2567 | 29211.9773
Statie de pompare 11-20 l/s |  | 10 | 60 | 49012.0892 | 19179.5172 | 2712.052 | 27120.52 | 49012.0892
Statie de pompare 21-30 l/s |  | 15 | 60 | 58016.8937 | 22121.6607 | 3263.203 | 32632.03 | 58016.8937
Statie de pompare 31-40 l/s |  | 30 | 60 | 72789.2475 | 26742.8625 | 4186.035 | 41860.35 | 72789.2475
Statie de pompare 41-50 l/s |  | 50 | 60 | 85203.3381 | 32221.7391 | 4816.509 | 48165.09 | 85203.3381
Statie de pompare 50-100 l/s |  | 100 | 60 | 129801.592 | 46464.492 | 7576.1 | 75761 | 129801.592
STATIE POMPARE IN CAMERA VANELOR (FARA CLADIRE)
Item |  | Q (l/s) | H (m) | Cost unitar (euro/l/s) | C+I | MU | U | Cost total (euro)
Statie de pompare 3-10 l/s |  | 5 | 60 | 19711.9773 | 6461.7606 | 1503.96 | 11746.2567 | 19711.9773
Statie de pompare 11-20 l/s |  | 10 | 60 | 39012.0892 | 9179.5172 | 2712.052 | 27120.52 | 39012.0892
Statie de pompare 21-30 l/s |  | 15 | 60 | 48016.8937 | 12121.6607 | 3263.203 | 32632.03 | 48016.8937
Statie de pompare 31-40 l/s |  | 30 | 60 | 62789.2475 | 16742.8625 | 4186.035 | 41860.35 | 62789.2475
Statie de pompare 41-50 l/s |  | 50 | 60 | 75203.3381 | 22221.7391 | 4816.509 | 48165.09 | 75203.3381
Statie de pompare 50-100 l/s |  | 100 | 60 | 119801.592 | 36464.492 | 7576.1 | 75761 | 119801.592
| Statii repompare aductiune, retele |  |  |  |  | Statie de pompare 3-10 l/s |  |  |  | Statie de pompare 11-20 l/s |  |  | Statie de pompare 21-30 l/s |  |  | Statie de pompare 31-40 l/s |  |  | Statie de pompare 41-50 l/s |  |  | Statie de pompare 51-100 l/s
| cladire 6 x 3 mp | incinta 26*23 mp |  |  | C+I | MU | U |  | C+I | MU | U | C+I | MU | U | C+I | MU | U | C+I | MU | U | C+I | MU | U
| pompe |  |  |  |  | 1097.781 | 10977.81 |  |  | 1979.6 | 19796 |  | 2381.9 | 23819 |  | 3055.5 | 30555 |  | 3515.7 | 35157 |  | 5530 | 55300
| cladire (1 container) |  |  |  | 8000 |  |  |  | 8000 |  |  | 8000 |  |  | 8000 |  |  | 8000 |  |  | 8000
| fundatie |  |  |  | 1500 |  |  |  | 2000 |  |  | 2000 |  |  | 2000 |  |  | 2000 |  |  | 2000
| instalatii hidromecanice |  |  |  | 3702.58 |  |  |  | 4875.56 |  |  | 7023.11 |  |  | 10396.25 |  |  | 14395.43 |  |  | 24791.6
| instalatii electrice |  |  |  |  | 329.3343 |  |  | 1462.668 | 593.88 | 5938.8 | 2106.933 | 714.57 | 7145.7 | 3118.875 | 916.65 | 9166.5 | 4318.629 | 1054.71 | 10547.1 | 7437.48 | 1659 | 16590
| instalatii automatizare | [7 empty] | 438.8004 | 0 | 0 | 632.0799 | 0 | 0 | 935.6625 | 0 | 0 | 1295.5887 | 0 | 0 | 2231.244 | 0 | 0
| instalatii HVAC |  |  |  | 259.1806 | 76.8447 | 768.4467 |  | 341.2892 | 138.572 | 1385.72 | 491.6177 | 166.733 | 1667.33 | 727.7375 | 213.885 | 2138.85 | 1007.6801 | 246.099 | 2460.99 | 1735.412 | 387.1 | 3871
| retele in incinta |  |  |  | 2500 |  |  |  | 2500 |  |  | 2500 |  |  | 2500 |  |  | 2500 |  |  | 2500
| imprejmuire | 60 | E/m | 25x25 m | 5880 |  |  |  | 5880 |  |  | 5880 |  |  | 5880 |  |  | 5880 |  |  | 5880
| porti | 1000 | E/buc |  | 1000 |  |  |  | 1000 |  |  | 1000 |  |  | 1000 |  |  | 1000 |  |  | 1000
| sistematizare | 17 | E/mp | 625 mp | 10166 |  |  |  | 10166 |  |  | 10166 |  |  | 10166 |  |  | 10166 |  |  | 10166
|  |  |  | TOTAL | 33007.7606 | 1503.96 | 11746.2567 |  | 36664.3176 | 2712.052 | 27120.52 | 39799.7406 | 3263.203 | 32632.03 | 44724.525 | 4186.035 | 41860.35 | 50563.3278 | 4816.509 | 48165.09 | 65741.736 | 7576.1 | 75761
[5 empty] | 15961.7606 | 406.179 | 768.4467
| INSTALATII HIDROMEC | Dn 80 | Dn 100 | Dn 150 | Dn 200 | Dn 250 | Dn 300 | Dn 400
| vana sertar |  | 190.76 | 345.65 | 531.25 | 915.49 | 1226.36 | 2354.08
| clapeti |  | 276.63 | 483.7 | 899.73 | 1531.52 | 2418.75 | 4549.46
| debitmetru | 2172 | 2217 | 2569 | 2854 | 3282 | 4319 | 4600
| vane izolare debitmetru | 157.88 | 190.76 | 345.65 | 531.25 | 915.49 | 1226.36 | 2354.08
| teava, 10 m |  | 5.64 | 11.78 | 18.4 | 28.6 | 45.5 | 73.1
EXEMPLU: se calculeaza pt fiecare statie in parte, in functie de debit: pt o statie 1+1 pompe: 4 vane sertar (2 pe aspiratie, 2 pe refulare), 2 clapeti, 1 debitmetru cu 1 vana de izolare + 10 m teava
INSTALATII HIDROMEC
pt. | Q=3 - 10 l/s | De 110 mm | 3702.58 | Euro
pt. | Q=11 - 20 l/s | De 150 mm | 4875.56 | Euro
pt. | Q=21 - 30 l/s | De 200 mm | 7023.11 | Euro
pt. | Q=31 - 40 l/s | De 250 mm | 10396.25 | Euro
pt. | Q=41 - 50 l/s | De 300 mm | 14395.43 | Euro
pt. | Q=51 - 100 l/s | De 400 mm | 24791.6 | Euro
INSTALATII ELECTRICE
INSTALATII AUTOMATIZARE
INSTALATII HVAC
| monosplit | 200 | Euro
| convectoare electrice | 435 | Euro
RETELE IN INCINTA
| 15m PEID De 110 | 412.5 |  |  |  |  | 15m PEID De 400 | 1096.5
| 15m PVC Dn 250 | 720 |  |  |  |  | 15m PVC Dn 250 | 225
| 3 camin vizitare | 1275 |  |  |  |  | 1 camin vizitare | 425
| TOTAL | 2407.5 |  |  |  |  | TOTAL | 1746.5 |  |  | 4154
| ROTUND, 2500 Euro | [9 empty] | 2077
POMPE
| Q=65 l/s, H=45 m, fara convertizor | [5 empty] | 6710 | E/buc | SRP
| Q=27,8 l/s, H=40 m, fara convertizor | [5 empty] | 5390 | E/buc
| Q=9,9 l/s, H=34,5 m, fara convertizor | [5 empty] | 3042 | E/buc
| Q=8,5 l/s, H=45 m, fara convertizor | [5 empty] | 5485 | E/buc
| Q=10 l/s, H=38 m, cu convertizor pe fiecare pompa (1+1) | [5 empty] | 10977.81 | E/grup | ALIMENTARE RETEA DISTRIBUTIE
| Q=12 l/s, H=31 m, cu convertizor pe fiecare pompa (1+1) | [5 empty] | 19796 | E/grup
| Q=14 l/s, H=43 m, cu convertizor pe fiecare pompa (1+1) | [5 empty] | 19796 | E/grup
| Q=28 l/s, H=30 m, cu convertizor pe fiecare pompa(1+1) | [5 empty] | 20754 | E/grup
| Q=28 l/s, H=51 m, cu convertizor pe fiecare pompa (1+1) | [5 empty] | 23819 | E/grup
| Q=30 l/s, H=21 m, cu convertizor pe fiecare pompa (1+1) | [5 empty] | 20754 | E/grup
| Q=53 l/s, H=30 m, cu convertizor pe fiecare pompa (2+1) | [5 empty] | 30555 | E/grup
| Q=53 l/s, H=47 m, cu convertizor pe fiecare pompa (2+1) | [5 empty] | 35157 | E/grup
| Q=100 l/s, H=45 m, cu convertizor pe fiecare pompa (1+1) | [5 empty] | 55300 | E/grup
| Q=126 l/s, H=45 m, cu convertizor pe fiecare pompa (1+1) | [5 empty] | 95610 | E/grup
POMPE INCENDIU
| Q=3 l/s, H=47 m, (1+1) cu convertizor in panou | [5 empty] | 6362 | E/grup
| Q=5 l/s, H=15 m, (1+1) cu convertizor in panou | [5 empty] | 6338 | E/grup
| Q=5 l/s, H=30 m, (1+1) cu convertizor in panou | [5 empty] | 7690 | E/grup
| Q=5 l/s, H=56 m, (1+1) cu convertizor in panou | [5 empty] | 9291 | E/grup
| Q=5 l/s, H=66 m, (1+1) cu convertizor in panou | [5 empty] | 9880 | E/grup
| Q=10 l/s, H=35 m, (1+1) cu convertizor in panou | [5 empty] | 10252 | E/grup
| Q=10 l/s, H=43 m, (1+1) cu convertizor in panou | [5 empty] | 10935 | E/grup
| Q=10 l/s, H=48 m, (1+1) cu convertizor in panou | [5 empty] | 11331 | E/grup
| Q=14 l/s, H=58 m, (1+1) cu convertizor in panou | [5 empty] | 18140 | E/grup | INCENDIU
| Q=20 l/s, H=34 m, (1+1) cu convertizor in panou | [5 empty] | 17294 | E/grup
| Q=20 l/s, H=40 m, (1+1) cu convertizor in panou | [5 empty] | 18191 | E/grup
| Q=50 l/s, H=40 m, (1+1) cu convertizor in panou | [5 empty] | 23732 | E/grup
Note on F35: Lucia Liliana Nicula: se completeaza, in functie de debit, conform tabelului de dedesubt
Note on J35: Lucia Liliana Nicula: se completeaza, in functie de debit, conform tabelului de dedesubt
Note on N35: Lucia Liliana Nicula: se completeaza, in functie de debit, conform tabelului de dedesubt
Note on R35: Lucia Liliana Nicula: se completeaza, in functie de debit, conform tabelului de dedesubt
Note on V35: Lucia Liliana Nicula: se completeaza, in functie de debit, conform tabelului de dedesubt
Note on Z35: Lucia Liliana Nicula: se completeaza, in functie de debit, conform tabelului de dedesubt
Note on D47: Lucia Liliana Nicula: vane FUSION

## ind inf (hidden)
ETAPA I + II
| 2020 | 2021 | 2022 | 2023 | 2024 | 2025 | 2026 | 2027 | 2028 | 2029
Esalonare investitii pe ani | 0% | 0% | 27.53% | 35.01% | 11.2% | 15.28% | 10.75% | 0.07454% | 0.07454% | 0.07454%
Cresterea prognozata a costului in constructii | 0% | 3.8% | 2.9% | 2.7% | 2.6% | 2% | 2% | 2% | 2% | 2%
Inflatia cumulata | 0% | 3.8% | 6.81% | 9.694% | 12.55% | 14.8% | 17.09% | 19.43% | 21.82% | 24.26%
Factor de ajustare | 10.82%
| 275407621.8359 | 0 | 75831452.5809 | 96413552.7173 | 30855007.297 | 42081233.7603 | 29610483.0425 | 205297.4793 | 205297.4793 | 205297.4793
| 275411056.197 | 0 | 75831452.5809 | 96414067.0987 | 30855865.9183 | 42082436.2569 | 29611342.1398 | 205297.4008 | 205297.4008 | 205297.4008
ETAPA I
| 2020 | 2021 | 2022 | 2023
Esalonare investitii pe ani | 0% | 0% | 50% | 50%
Cresterea prognozata a costului in constructii | 0% | 3.8% | 2.9% | 2.7%
Inflatia cumulata | 0% | 3.8% | 6.81% | 9.694%
Factor de ajustare | 8.252%
| 151662905.1617 | 0 | 75831452.5809 | 75831452.5809
ETAPA II
| 2020 | 2021 | 2022 | 2023 | 2024 | 2025 | 2026 | 2027 | 2028 | 2029 | 2030 | 2031 | 2032 | 2033 | 2034 | 2035 | 2036 | 2037 | 2038 | 2039
Esalonare investitii pe ani | 0% | 0% | 0% | 16.63% | 24.93% | 34.01% | 23.93% | 0.1659% | 0.1659% | 0.1659%
Cresterea prognozata a costului in constructii | 0% | 3.8% | 2.9% | 2.7% | 2.6% | 2% | 2% | 2% | 2% | 2% | 2% | 2% | 2% | 2% | 2% | 2% | 2% | 2% | 2% | 2%
Inflatia cumulata | 0% | 3.8% | 6.81% | 9.694% | 12.55% | 14.8% | 17.09% | 19.43% | 21.82% | 24.26%
Factor de ajustare | 13.97%
| 123748151.0353 |  |  | 20582614.5178 | 30855865.9183 | 42082436.2569 | 29611342.1398 | 205297.4008 | 205297.4008 | 205297.4008
| 2020 | 2021 | 2022 | 2023 | 2024 | 2025 | 2026 | 2027 | 2028 | 2029
151662905.1554 | 0 | 0 | 75831452.5777 | 75831452.5777 | 0 | 0 | 0 | 0 | 0 | 0
123744716.6742 | 0 | 0 | 0 | 20582043.2921 | 30855009.5808 | 42081268.3503 | 29610520.3413 | 205291.7032 | 205291.7032 | 205291.7032
275407621.8296 | 0 | 0 | 75831452.5791 | 96413552.7151 | 30855007.2963 | 42081233.7594 | 29610483.0418 | 205297.4793 | 205297.4793 | 205297.4793
0 | 0% | 0% | 27.53% | 35.01% | 11.2% | 15.28% | 10.75% | 0.07454% | 0.07454% | 0.07454%
151662905.1554 | 164178279.7517
123744716.6742 | 141033709.7643
275407621.8296 | 305211959.2563
30.2597
151368322.0564 | 178052912.5277 | TRUE
123486036.86 | 154186741.453 | TRUE
Note on B14: augustin.boer: "PROIECŢIA PRINCIPALILOR INDICATORI MACROECONOMICI PENTRU PERIOADA 2019 - 2023", Editia Noiembrie 2019 emisa de Comisia Nationala de Strategie si Prognoza ajustata ca datele pe anul 2020 din "PROIECŢIA PRINCIPALILOR INDICATORI MACROECONOMICI PENTRU 2020", Editia Aprilie 2020 emisa de Comisia Nationala de Strategie si Prognoza.